## sheet1
仪器仪表台账
序号 | 线别 | 综合车间 | 使用地点 | 计量器具总称 | 计量器具名称 | 出产编号 | 规格型号 | 准确度等级 | 测量范围(mm) | 制造厂家 | 专业 | 保管负责人 | 检定日期 | 下次检定日期 | 检定周期 | 当前状态 | 仪表状态 | 备注
| 沈丹客专 | 凤城东 | 沈丹中继5 | 钳形电流表 | 钳形表 | 31270008 | FLUKE-319 | ～±0.8%-±1% | -400mV-600,-4V-600V | 上海世禄仪器公司 | 电务 | 王坚 | 2020-07-02 |  | 12
| 沈丹客专 | 凤城东 | 凤城东 | 热成像仪 | 便携式热像仪 | 20050336 | FLUKE-PTi120 |  |  | FULKE/福禄克 | 电务 | 闫宪伟 |  |  | 12
| 沈丹客专 | 凤城东 | 凤城东站 | 绝缘电阻测试仪 | 兆欧表 | 16042377 | ZC-7 | ⑩ | 0-500MΩ | 上海第六电表厂 | 电务 |  | 2020-05-18 |  | 12
| 沈丹客专 | 凤城东 | 沈丹中继4 | 应答器读取器 | 地面应答器参数及故障检测仪 | 90150207# | CT390 |  |  | 四川浩铁仪器仪表有限公司 | 电务 |  |  |  | 12
| 沈丹客专 | 凤城东 | 本溪站 | 高精度手持式LCR表 | LCR表 |  | TH2822D |  |  | 上海同惠电子有限公司 | 电务 |  |  |  | 12
| 沈丹客专 | 凤城东 | 南芬北站 | 绝缘电阻测试仪 | 数字绝缘电阻表 |  | FLUKE-1508 |  |  | 上海世禄仪表有限公司 | 电务 |  | 2020-04-07 |  | 12
| 沈丹客专 | 凤城东 | 南芬北站 | 轨道电路故障诊查仪 | 轨道电路故障诊断仪 |  | CT266C |  |  |  | 电务 |  |  |  | 12
| 沈丹客专 | 凤城东 | 本溪新城 | 电源相序测试仪 | 电源相位测试仪 | 150711 | CT268A3 |  |  | 成都铁路通信仪器仪表厂 | 电务 | 邵扬 |  |  | 12
| 沈丹客专 | 凤城东 | 本溪站 | 机械指针万用表 | 万用表 | 19030393 | MF-14 | 2.5 |  | 上海第四电表厂 | 电务 |  | 2019-06-03 |  | 12
| 沈丹客专 | 凤城东 | 本溪新城 | 机械指针万用表 | 指针式万用表 | 12070231 | MF-14 |  |  | 上海第四电表厂 | 电务 | 邵扬 | 2018-06-12 |  | 12
| 沈丹客专 | 凤城东 | 本溪站 | 分路残压测试仪 | 分路残压测试仪 |  | ZYF-Ⅲ |  |  |  | 电务 |  |  |  | 12
| 沈丹客专 | 凤城东 | 本溪站 | 电感电容测试仪 | 电容测试仪 | [5 empty] | 电务 |  |  |  | 12
| 沈丹客专 | 凤城东 | 南芬北站 | 数字万用表 | 数字万用表 |  | FLUKE-117C |  |  | 福禄克 | 电务 |  | 2019-08-01 |  | 12
| 沈丹客专 | 凤城东 | 凤城东 | 绝缘电阻测试仪 | 数字指针兆欧表 |  | IR4017-20 |  |  | 日本日置 | 电务 |  |  |  | 12
| 沈丹客专 | 凤城东 | 本溪新城 | 钳形电流表 | 钳形电流表 | 230720203 | FLUKE-319 |  |  | FULKE/福禄克 | 电务 | 邵扬 | 2018-08-15 |  | 12
| 沈丹客专 | 凤城东 | 凤城东站 | 轨道电路故障诊查仪 | 轨道电路故障诊断仪 |  | KXGD-Ⅲ |  |  |  | 电务 |  |  |  | 12
| 沈丹客专 | 凤城东 | 通远堡西站 | 绝缘电阻测试仪 | 电缆绝缘测试仪 | 2833031WS14 | FLUKE-1508 | 1.5%±3 | 0-600V |  | 电务 |  |  |  | 12
| 沈丹客专 | 凤城东 | 通远堡西站 | 钳形电流表 | 钳形表 | 3093009WS | FLUKE-376 | ～±0.8%-±1% | -400mV-600,-4V-600V |  | 电务 |  | 2020-04-03 |  | 12
| 沈丹客专 | 凤城东 | 本溪新城 | 钳形电流表 | 钳形电流表 | 30860217ws | FLUKE-376 |  |  | FULKE/福禄克 | 电务 | 邵扬 | 2018-08-15 |  | 12
| 沈丹客专 | 凤城东 | 五龙背东站 | 绝缘电阻测试仪 | 电缆绝缘测试仪 | 32050031 | FLUKE-1508 | 0%+20% | 0-600V | 上海世禄仪表有限公司 | 电务 |  |  |  | 12
| 沈丹客专 | 凤城东 | 本溪新城 | 数字万用表 | 数字万用表 | 31790708ws | FLUKE-117C |  |  | FULKE/福禄克 | 电务 | 邵扬 | 2018-08-15 |  | 12
| 沈丹客专 | 凤城东 | 南芬北站 | 数字万用表 | 数字万用表 |  | FLUKE-117C |  |  | 福禄克 | 电务 |  | 2019-08-01 |  | 12
| 沈丹客专 | 凤城东 | 沈丹中继6 | 数字万用表 | 数字万用表 | 31790704WS | FLUKE-117C | 1.5%±3 | —1-1000V,~2.5-1000V | 福禄克 | 电务 |  | 2019-03-01 |  | 12
| 沈丹客专 | 凤城东 | 五龙背东站 | 机械指针万用表 | 万用表 | 14080144 | MF-14 | -1.5～2.5 | A;V;Ω | 南京金川电表制造有限公司 | 电务 |  | 2019-03-01 |  | 12
| 沈丹客专 | 凤城东 | 沈丹中继6 | 绝缘电阻测试仪 | 兆欧表 | 15120575 | ZC-7 | ⑩ | 0-500MΩ | 上海第六电表厂 | 电务 |  | 2020-05-18 |  | 12
| 沈丹客专 | 凤城东 | 通远堡西站 | 轨道电路故障诊查仪 | 轨道电路故障诊断仪 |  | ME2000H |  |  |  | 电务 |  |  |  | 12
| 沈丹客专 | 凤城东 | 沈丹中继6 | 绝缘电阻测试仪 | 电缆绝缘测试仪 | 32050181 | FLUKE-1508 | 0%+20% | 0-600V | 美国福禄克公司 | 电务 |  |  |  | 12
| 沈丹客专 | 凤城东 | 沈丹中继3 | 移频在线测试记录表 | 移频表 | CMD15716 | CD96-3Z |  |  | 郑州北信电子产品有限公司 | 电务 |  |  |  | 12
| 沈丹客专 | 凤城东 | 沈丹中继6 | 钳形电流表 | 钳形表 | 31270003WS | FLUKE-376 | ～±0.8%-±2% | -400mV-600,-4V-600V | 美国福禄克公司 | 电务 |  |  |  | 12
| 沈丹客专 | 凤城东 | 本溪新城 | 绝缘电阻测试仪 | 机械指针兆欧表 | 15032168 | ZC25B-3 |  |  | 上海第六电表厂 | 电务 | 邵扬 | 2018-06-07 |  | 12
| 沈丹客专 | 凤城东 | 通远堡西站 | 钳形电流表 | 钳形表 | 31270007WS | FLUKE-319 | ～±0.8%-±2% | -400mV-600,-4V-600V |  | 电务 |  | 2019-03-01 |  | 12
| 沈丹客专 | 凤城东 | 凤城东站 | 轨道电路故障诊查仪 | 轨道电路故障诊断仪 | 01232 | ME2000H |  |  | 成都光大灵曦科技发展股份有限公司 | 电务 |  |  |  | 12
| 沈丹客专 | 凤城东 | 本溪站 | 应答器读取器 | 地面应答器参数及故障检测仪 | 90150916# | CT390 |  |  | 成都铁路通信仪电仪表厂 | 电务 |  |  |  | 12
| 沈丹客专 | 凤城东 | 本溪站 | 绝缘电阻测试仪 | 绝缘电阻表 |  | ZC25B-3 |  |  |  | 电务 |  | 2019-06-01 |  | 12
| 沈丹客专 | 凤城东 | 沈丹中继4 | 轨道电路故障诊查仪 | 轨道电路故障诊断仪 | 6C150627# | CT266 |  |  | 四川浩铁仪器仪表有限公司 | 电务 |  |  |  | 12
| 沈丹客专 | 凤城东 | 本溪新城 | 绝缘电阻测试仪 | 数字兆欧表 | 32050024 | FLUKE-1508 |  |  | FULKE/福禄克 | 电务 | 邵扬 |  |  | 12
| 沈丹客专 | 凤城东 | 五龙背东站 | 轨道电路故障诊查仪 | 轨道电路故障诊断仪 | ME2000H01227 | ME2000H |  |  | 郑州麦科信电子技术有限公司 | 电务 |  |  |  | 12
| 沈丹客专 | 凤城东 | 凤城东站 | 数字万用表 | 数字万用表 |  | FLUKE-15B+ | 1.5%±3 | —0.2-1000V，～2-700V |  | 电务 |  | 2019-03-01 |  | 12
| 沈丹客专 | 凤城东 | 本溪新城 | 移频在线测试记录表 | 移频表 | CDM15690 | CD96-3Z |  |  | 郑州北信 | 电务 | 邵扬 | 2020-07-27 |  | 12
| 沈丹客专 | 凤城东 | 五龙背东站 | 移频在线测试记录表 | 移频表 |  | GD718-D |  |  |  | 电务 |  |  |  | 12
| 沈丹客专 | 凤城东 | 凤城东站 | 机械指针万用表 | 万用表 | 14080189 | MF-14 | -1.5～2.5 | A;V;Ω | 南京金川电表制造有限公司 | 电务 |  | 2019-03-01 |  | 12
| 沈丹客专 | 凤城东 | 五龙背东站 | 应答器读取器 | 地面应答器参数及故障检测仪 | 90150220# | CT390 |  |  | 四川浩铁仪器仪表有限公司 | 电务 |  |  |  | 12
| 沈丹客专 | 凤城东 | 南芬北站 | 应答器读取器 | 地面应答器参数及故障检测仪 |  | CT390 |  |  | 成都铁路通信仪电仪表厂 | 电务 |  |  |  | 12
| 沈丹客专 | 凤城东 | 南芬北站 | 钳形电流表 | 数字钳形表 |  | FLUKE-320 |  |  |  | 电务 |  |  |  | 12
| 沈丹客专 | 凤城东 | 沈丹中继2 | 移频在线测试记录表 | 移频表 | CMD15710 | CD96-3Z |  |  | 郑州北信电子产品有限公司 | 电务 |  |  |  | 12
| 沈丹客专 | 凤城东 | 本溪站 | 数字微欧计 | 数字微欧仪 | 150724 | ZY9987 |  |  | 上海正阳仪表厂 | 电务 |  |  |  | 12
| 沈丹客专 | 凤城东 | 通远堡西站 | 应答器读取器 | 地面应答器参数及故障检测仪 | 90150218# | CT390 |  |  | 四川浩铁仪器仪表有限公司 | 电务 |  |  |  | 12
| 沈丹客专 | 凤城东 | 沈丹中继5 | 数字万用表 | 数字万用表 | 29252873WS | FLUKE-15B+ | 1.5%±3 | —0.2-1000V，～2-700V | 深圳胜利 | 电务 | 王坚 | 2020-07-01 |  | 12
| 沈丹客专 | 凤城东 | 通远堡西站 | 钳形电流表 | 钳形表 | 3093009WS | FLUKE-376 | ～±0.8%-±1% | -400mV-600,-4V-600V |  | 电务 |  | 2020-04-03 |  | 12
| 沈丹客专 | 凤城东 | 南芬北站 | 绝缘电阻测试仪 | 绝缘电阻表 |  | ZC25B-4 |  |  |  | 电务 |  | 2020-06-01 |  | 12
| 沈丹客专 | 凤城东 | 凤城东站 | 钳形电流表 | 钳形表 | 30930010WS | FLUKE-376 | ～±0.8%-±1% | -400mV-600,-4V-600V | 美国福禄克公司 | 电务 |  | 2020-04-03 |  | 12
| 沈丹客专 | 凤城东 | 凤城东站 | 电源相序测试仪 | 电压相位测试仪 |  | CT268A-3 |  |  | 成都仪表厂 | 电务 |  |  |  | 12
| 沈丹客专 | 凤城东 | 沈丹中继5 | 应答器读取器 | 地面应答器参数及故障检测仪 |  | CT390 |  |  | 四川浩铁仪器仪表有限公司 | 电务 |  |  |  | 12
| 沈丹客专 | 凤城东 | 凤城东 | 绝缘电阻测试仪 | 数字指针兆欧表 |  | IR4017-20 |  |  | 日本日置 | 电务 |  |  |  | 12
| 沈丹客专 | 凤城东 | 通远堡西站 | 移频在线测试记录表 | 移频表 | CDM15688 | CD96-3Z |  |  | 成都光大灵曦科技发展股份有限公司 | 电务 |  | 2020-03-25 |  | 12
| 沈丹客专 | 凤城东 | 沈丹中继6 | 钳形电流表 | 钳形表 | 30930008WS | FLUKE-319 | ～±0.8%-±1% | -400mV-600,-4V-600V | 上海世禄仪器公司 | 电务 |  |  |  | 12
| 沈丹客专 | 凤城东 | 南芬北站 | 移频在线测试记录表 | 移频表 |  | CD96-3Z |  |  | 郑州市北信电子产品有限公司 | 电务 |  |  |  | 12
| 沈丹客专 | 凤城东 | 本溪站 | 钳形电流表 | 钳形表 |  | FLUKE-376 |  |  |  | 电务 |  | 2019-08-01 |  | 12
| 沈丹客专 | 凤城东 | 沈丹中继5 | 绝缘电阻测试仪 | 兆欧表 | 16042377 | ZC-7 | ⑩ | 0-500MΩ | 上海第六电表厂 | 电务 |  | 2020-05-18 |  | 12
| 沈丹客专 | 凤城东 | 沈丹中继5 | 钳形电流表 | 钳形表 | 32050033 | FLUKE-376 | ～±0.8%-±2% | -400mV-600,-4V-600V | 美国福禄克公司 | 电务 | 王坚 | 2020-07-01 |  | 12
| 沈丹客专 | 凤城东 | 本溪新城 | 轨道电路故障诊查仪 | 轨道电路故障诊断仪 | 6C150641# | CT266 |  |  | 四川浩铁 | 电务 | 邵扬 |  |  | 12
| 沈丹客专 | 凤城东 | 凤城东站 | 数字万用表 | 数字万用表 | 28330032ws | FLUKE-107 | 1.5%±3 | —0.2-1000V，～2-700V |  | 电务 |  | 2020-04-03 |  | 12
| 沈丹客专 | 凤城东 | 凤城东站 | 应答器读取器 | 地面应答器参数及故障检测仪 | 90150218# | CT390 |  |  | 四川浩铁仪器仪表有限公司 | 电务 |  |  |  | 12
| 沈丹客专 | 凤城东 | 本溪新城 | 绝缘电阻测试仪 | 数字兆欧表 | 30510201 | FLUKE-1508 |  |  | FULKE/福禄克 | 电务 | 邵扬 |  |  | 12
| 沈丹客专 | 凤城东 | 沈丹中继5 | 绝缘电阻测试仪 | 电缆绝缘测试仪 | 32050033 | FLUKE-1508 | 0%+20% | 0-600V | 美国福禄克公司 | 电务 | 王坚 | 2020-07-01 |  | 12
| 沈丹客专 | 凤城东 | 沈丹中继5 | 数字万用表 | 数字万用表 | 31790702 | FLUKE-117C | 1.5%±3 | —1-1000V,~2.5-1000V | 福禄克 | 电务 | 王坚 | 2020-06-30 |  | 12
| 沈丹客专 | 凤城东 | 本溪站 | 机械指针万用表 | 万用表 | 19030042 | MF-14 |  |  | 上海第四电表厂 | 电务 |  | 2019-05-01 |  | 12
| 沈丹客专 | 凤城东 | 沈丹中继6 | 机械指针万用表 | 万用表 | 14080084 | MF-14 | -1.5～2.5 | A;V;Ω | 上海第四电表厂 | 电务 |  | 2019-03-01 |  | 12
| 沈丹客专 | 凤城东 | 沈丹中继5 | 机械指针万用表 | 万用表 | 14080073 | MF-14 | -1.5～2.5 | A;V;Ω | 上海第四电表厂 | 电务 |  | 2019-03-01 |  | 12
| 沈丹客专 | 凤城东 | 南芬北站 | 钳形电流表 | 数字钳形表 |  | FLUKE-319 |  |  |  | 电务 |  | 2019-03-01 |  | 12
| 沈丹客专 | 凤城东 | 本溪站 | 移频在线测试记录表 | 移频表 |  | CD96-3Z |  |  | 郑州市北信电子产品有限公司 | 电务 |  |  |  | 12
| 沈丹客专 | 凤城东 | 五龙背东站 | 数字万用表 | 数字万用表 | 29450284WS | FLUKE-15B+ | 1.5%±3 | —0.2-1000V，～2-700V |  | 电务 |  | 2020-03-23 |  | 12
| 沈丹客专 | 凤城东 | 沈丹中继6 | 轨道电路故障诊查仪 | 轨道电路故障诊断仪 |  | CT266 |  |  | 四川浩铁仪器仪表有限公司 | 电务 |  |  |  | 12
| 沈丹客专 | 凤城东 | 南芬北站 | 数字万用表 | 数字万用表 |  | FLUKE-15B+ |  |  |  | 电务 |  | 2019-03-01 |  | 12
| 沈丹客专 | 凤城东 | 凤城东站 | 绝缘电阻测试仪 | 电缆绝缘测试仪 | 32050183 | FLUKE-1508 | 0%+20% | 0-600V | 美国福禄克公司 | 电务 |  |  |  | 12
| 沈丹客专 | 凤城东 | 五龙背东站 | 数字万用表 | 数字万用表 |  | FLUKE-107 | 1.5%±3 | —0.2-1000V，～2-700V |  | 电务 |  | 2019-04-01 |  | 12
| 沈丹客专 | 凤城东 | 本溪新城 | 移频在线测试记录表 | 移频表 | CDM15698 | CD96-3Z |  |  | 郑州北信 | 电务 | 邵扬 |  |  | 12
| 沈丹客专 | 凤城东 | 通远堡西站 | 机械指针万用表 | 万用表 | 14080009 | MF-14 | -1.5～2.5 | A;V;Ω | 南京金川电表制造有限公司 | 电务 |  | 2019-06-01 |  | 12
| 沈丹客专 | 凤城东 | 南芬北站 | 电源相序测试仪 | 电压相位测试仪 |  | CT268A3 |  |  |  | 电务 |  |  |  | 12
| 沈丹客专 | 凤城东 | 五龙背东站 | 绝缘电阻测试仪 | 兆欧表 | 15120100 | ZC-7 | ⑩ | 0-500MΩ | 上海第六电表厂 | 电务 |  | 2019-06-01 |  | 12
| 沈丹客专 | 凤城东 | 本溪站 | 绝缘电阻测试仪 | 电缆绝缘测试仪 |  | FLUKE-1508 |  |  | 上海四禄仪器有限公司 | 电务 |  |  |  | 12
| 沈丹客专 | 凤城东 | 本溪站 | 接地电阻测试仪 | 接地电阻测试仪 | 18090588 | ZC-8 |  |  | 上海第六电表厂 | 电务 |  |  |  | 12
| 沈丹客专 | 凤城东 | 通远堡西站 | 数字万用表 | 数字万用表 | 29451431WS14 | FLUKE-15B+ | 1.5%±3 | —0.2-1000V，～2-700V |  | 电务 |  |  |  | 12
| 沈丹客专 | 凤城东 | 凤城东站 | 轨道电路故障诊查仪 | 轨道绝缘节在线测试仪 |  | GDJC |  |  |  | 电务 |  |  |  | 12
| 沈丹客专 | 凤城东 | 本溪站 | 防雷元件测试仪 | 防雷元件测试仪 | 1712113 |  |  |  | 武汉华意电力科技有限公司 | 电务 |  |  |  | 12
| 沈丹客专 | 凤城东 | 沈丹中继6 | 应答器读取器 | 地面应答器参数及故障检测仪 |  | CT-390 |  |  | 四川浩铁仪器仪表有限公司 | 电务 |  |  |  | 12
| 沈丹客专 | 凤城东 | 通远堡西站 | 绝缘电阻测试仪 | 兆欧表 | 16042376 | ZC-7 | ⑩ | 0-500MΩ | 上海第六电表厂 | 电务 |  | 2020-04-01 |  | 12
| 沈丹客专 | 凤城东 | 本溪站 | 接地电阻测试仪 | 接地电阻测试仪 | 172 | ZC-8 |  |  | 北京电表厂 | 电务 |  |  |  | 12
| 沈丹客专 | 凤城东 | 沈丹中继4 | 移频在线测试记录表 | 移频表 | 15701 | CD96-3Z |  |  | 成都光大灵曦科技发展股份有限公司 | 电务 |  |  |  | 12
| 沈丹客专 | 凤城东 | 凤城东站 | 移频在线测试记录表 | 移频表 | 15702 | CD96-3Z |  |  | 成都光大灵曦科技发展股份有限公司 | 电务 |  |  |  | 12
| 沈丹客专 | 凤城东 | 凤城东站 | 分路残压测试仪 | 分路残压测试仪 |  | ZYF-Ⅱ |  |  |  | 电务 |  |  |  | 12
| 沈丹客专 | 凤城东 | 凤城东基地 | 漏电流测试仪 | 漏电流测试仪 | 2007-44 | TAJD-A |  |  | 西安安路信铁路技术有限公司 | 电务 | 闫先伟 |  |  | 12
| 沈丹客专 | 凤城东 | 五龙背东站 | 钳形电流表 | 钳形表 | 30930003WS | FLUKE-376 | ～±0.8%-±1% | -400mV-600,-4V-600V |  | 电务 |  | 2020-04-03 |  | 12
| 京哈高铁 | 朝阳 | 朝阳基地 | 绝缘电阻测试仪 | 数字绝缘电阻测试仪 | 171051415 | IR4017-20 |  |  | 日本日置 | 电务 | 姜海山 | 2020-06-30 |  | 12
| 京哈高铁 | 朝阳 | 京哈中继28 | 机械指针万用表 | 机械指针万用表 | 18030177 | MF-14 |  | 45-1000HZ | 上海第四电表厂 | 电务 | 姜海山 | 2019-07-12 |  | 12
| 京哈高铁 | 朝阳 | 应急库房 | 绝缘电阻测试仪 | 机械指针兆欧表 | 16041035 | ZC-7 |  | 0-2500兆欧 | 北京远东 | 电务 | 姜海山 | 2019-08-03 |  | 12
| 京哈高铁 | 朝阳 | 朝阳基地 | 高精度手持式LCR表 | 高精度手持式LCR表 | 485190157 | TH2822D |  |  | 同惠 | 电务 | 姜海山 |  |  | 12
| 京哈高铁 | 朝阳 | 京哈中继23 | 红外测温仪 | 红外测温仪 | 1752005029 | ST-650 |  |  | 先驰仪表有限公司 | 电务 | 姜海山 | 2019-04-02 |  | 12
| 京哈高铁 | 朝阳 | 朝阳基地 | 数字万用表 | 数字万用表 | 41142002WS | FULKE-117C |  | DC1000V/AC750V | FULKE/福禄克 | 电务 | 姜海山 | 2019-04-02 |  | 12
| 京哈高铁 | 朝阳 | 朝阳 | 钢轨绝缘在线测试仪 |  | B2007-32 | GDJY-B |  |  | 西安安路信 | 电务 | 姜海山 |  |  | 12
| 京哈高铁 | 朝阳 | 京哈中继24 | 红外测温仪 | 红外测温仪 | 1752005014 | ST-650 |  |  | 先驰仪表有限公司 | 电务 | 姜海山 | 2019-04-02 |  | 12
| 京哈高铁 | 朝阳 | 朝阳基地 | 移频在线测试记录表 | 移频在线测试记录表 | CDT170636 | CD96-3Z |  | 移频、交直流 | 郑州北信 | 电务 | 姜海山 | 2020-03-16 |  | 12
| 京哈高铁 | 朝阳 | 京哈中继27 | 红外测温仪 | 红外测温仪 | 1752005027 | ST-650 |  |  | 先驰仪表有限公司 | 电务 | 姜海山 | 2019-04-02 |  | 12
| 京哈高铁 | 朝阳 | 朝阳基地 | 钳形电流表 | 钳形电流表 | 38700593 | FULKE-319 |  | 0-1000A | FULKE/福禄克 | 电务 | 姜海山 | 2019-10-14 |  | 12
| 京哈高铁 | 朝阳 | 朝阳基地 | 绝缘电阻测试仪 | 机械指针兆欧表 | 1812424 | ZC-7 |  | 0-2500兆欧 | 南京祥瑞德 | 电务 | 姜海山 | 2020-10-16 |  | 12
| 京哈高铁 | 朝阳 | 朝阳基地 | 移频在线测试记录表 | 移频在线测试记录表 | CDT170624 | CD96-3Z |  | 移频、交直流 | 郑州北信 | 电务 | 姜海山 | 2020-05-21 |  | 12
| 京哈高铁 | 朝阳 | 京哈中继25 | 钳形电流表 | 钳形电流表 | 38960173 | FULKE-381 |  | 0-1000A | FULKE/福禄克 | 电务 | 姜海山 | 2019-04-02 |  | 12
| 京哈高铁 | 朝阳 | 朝阳基地 | 高精度手持式LCR表 | 电感电容表 | 999366202 | 6243 |  |  | 胜利 | 电务 | 姜海山 | 2020-10-19 |  | 12
| 京哈高铁 | 朝阳 | 朝阳基地 | 电缆寻迹测试仪 | 电缆寻迹测试仪 | HA003A 1703I033 | HDmb-15-8e |  |  | 沈阳子尊科技有限公司 | 电务 | 姜海山 |  |  | 12
| 京哈高铁 | 朝阳 | 朝阳站 | 移频在线测试记录表 | 移频在线测试记录表 | CDT170613 | CD96-3Z |  | 移频、交直流 | 郑州北信 | 电务 | 姜海山 | 2020-05-21 |  | 12
| 京哈高铁 | 朝阳 | 京哈中继23 | 钳形电流表 | 钳形电流表 | 38960172 | FULKE-381 |  | 0-1000A | FULKE/福禄克 | 电务 | 姜海山 | 2019-04-02 |  | 12
| 京哈高铁 | 朝阳 | 京哈中继26 | 红外测温仪 | 红外测温仪 | 175005015 | ST-650 |  |  | 先驰仪表有限公司 | 电务 | 姜海山 | 2019-07-05 |  | 12
| 京哈高铁 | 朝阳 | 朝阳基地 | 绝缘电阻测试仪 | 数字绝缘电阻测试仪 | 190223003 | IR4017-20 |  |  | 日本日置 | 电务 | 姜海山 | 2020-06-30 |  | 12
| 京哈高铁 | 朝阳 | 乌兰木图站 | 移频在线测试记录表 | 移频在线测试记录表 | CDT160535 | CD96-3Z |  | 移频、交直流 | 郑州北信 | 电务 | 姜海山 | 2020-05-21 |  | 12
| 京哈高铁 | 朝阳 | 朝阳基地 | 绝缘电阻测试仪 | 接地电阻测试仪 | S1745131181A3 | FULKE-1621 |  |  | FULKE/福禄克 | 电务 | 姜海山 | 2019-04-02 |  | 12
| 京哈高铁 | 朝阳 | 朝阳基地 | 红外测温仪 | 红外测温仪 | 1752005047 | ST-650 |  |  | 先驰仪表有限公司 | 电务 | 姜海山 | 2019-07-05 |  | 12
| 京哈高铁 | 朝阳 | 北票站 | 钢轨绝缘在线测试仪 | 轨道绝缘在线测试仪 | 20171202 | KXJY-B |  |  | 西安凯信 | 电务 | 姜海山 |  |  | 12
| 京哈高铁 | 朝阳 | 朝阳基地 | 绝缘电阻测试仪 | 数字绝缘电阻测试仪 | 41070684 | FLUKE-1508 |  |  | FULKE/福禄克 | 电务 | 姜海山 | 2020-06-30 |  | 12
| 京哈高铁 | 朝阳 | 朝阳基地 | 红外测温仪 | 红外测温仪 | 1163605 | DISIO |  |  |  | 电务 | 姜海山 |  |  | 12
| 京哈高铁 | 朝阳 | 朝阳基地 | 销式压力传感器 | 销式压力传感器 | 0002 | KXZD-Y01 |  |  |  | 电务 | 姜海山 |  |  | 12
| 京哈高铁 | 朝阳 | 朝阳基地 | 接地电阻测试仪 | 接地电阻测试仪 | 18120344 | ZC-8 |  |  | 上海第六电表厂 | 电务 | 姜海山 | 2020-06-11 |  | 12
| 京哈高铁 | 朝阳 | 朝阳基地 | 绝缘电阻测试仪 | 接地电阻测试仪 | S1745131179A3 | FULKE-1621 |  |  | FULKE/福禄克 | 电务 | 姜海山 | 2020-04-02 |  | 12
| 京哈高铁 | 朝阳 | 北票站 | 电源相序测试仪 | 非接触检相器 | 8243435 | KEW8035 |  | 70-1000V/45-66HZ | 克列茨国际贸易有限公司 | 电务 | 姜海山 |  |  | 12
| 京哈高铁 | 朝阳 | 北票站 | 移频在线测试记录表 | 移频在线测试记录表 | CDT170642 | CD96-3Z |  | 移频、交直流 | 郑州北信 | 电务 | 姜海山 | 2020-05-21 |  | 12
| 京哈高铁 | 朝阳 | 朝阳基地 | 热成像仪 | 温度成像仪 | 20050314 | FLUKE-PTi120 |  |  |  | 电务 | 姜海山 |  |  | 12
| 京哈高铁 | 朝阳 | 朝阳基地 | 轨道电路故障诊查仪 | 轨道电路故障智能诊断仪 |  | GD318-A |  |  | 成都光大灵曦科技发展有限公司 | 电务 | 姜海山 |  |  | 12
| 京哈高铁 | 朝阳 | 朝阳基地 | 红外测温仪 | 红外测温仪 | 1752005040 | ST-650 |  |  | 先驰仪表有限公司 | 电务 | 姜海山 | 2019-07-05 |  | 12
| 京哈高铁 | 朝阳 | 朝阳基地 | 红外测温仪 | 红外测温仪 | 1752005046 | ST-650 |  |  | 先驰仪表有限公司 | 电务 | 姜海山 | 2019-07-05 |  | 12
| 京哈高铁 | 朝阳 | 朝阳基地 | 钳形电流表 | 钳形电流表 | 38700597 | FULKE-319 |  | 0-1000A | FULKE/福禄克 | 电务 | 姜海山 | 2019-10-14 |  | 12
| 京哈高铁 | 朝阳 | 朝阳站 | 钢轨绝缘在线测试仪 | 轨道绝缘在线测试仪 | 20171212 | KXJY-B |  |  | 西安凯信 | 电务 | 姜海山 |  |  | 12
| 京哈高铁 | 朝阳 | 京哈中继25 | 红外测温仪 | 红外测温仪 | 1752005025 | ST-650 |  |  | 先驰仪表有限公司 | 电务 | 姜海山 | 2019-07-05 |  | 12
| 京哈高铁 | 朝阳 | 朝阳基地 | 机械指针万用表 | 机械指针万用表 | 19100078 | MF-14 |  | 45-1000HZ | 上海第四电表厂 | 电务 | 姜海山 | 2020-07-13 |  | 12
| 京哈高铁 | 朝阳 | 朝阳基地 | 电源相序测试仪 | 非接触检相器 | 8175030 | KEW8035 |  | 70-1000V/45-66HZ | 克列茨国际贸易有限公司 | 电务 | 姜海山 |  |  | 12
| 京哈高铁 | 朝阳 | 朝阳基地 | 红外测温仪 | 红外测温仪 | 1752005035 | ST-650 |  |  | 先驰仪表有限公司 | 电务 | 姜海山 | 2019-08-07 |  | 12
| 京哈高铁 | 朝阳 | 朝阳基地 | 转辙机拉力测试仪 | 转辙机拉力测试仪 | 1102 | KXZD-42 |  |  | 西安凯信 | 电务 | 姜海山 |  |  | 12
| 京哈高铁 | 朝阳 | 朝阳基地 | 移频在线测试记录表 | 移频在线测试记录表 | CDT170639 | CD96-3Z |  | 移频、交直流 | 郑州北信 | 电务 | 姜海山 | 2020-03-16 |  | 12
| 京哈高铁 | 朝阳 | 朝阳基地 | 漏电流测试仪 | 漏电流测试仪 | 2007-37 | TAJD-A |  |  | 系西安安路信铁路技术有限公司 | 电务 | 姜海山 |  |  | 12
| 京哈高铁 | 朝阳 | 应急库房 | 移频在线测试记录表 | 移频在线测试记录表 | CDT170641 | CD96-3Z |  | 移频、交直流 | 郑州北信 | 电务 | 姜海山 | 2020-05-21 |  | 12
| 京哈高铁 | 朝阳 | 京哈中继21 | 红外测温仪 | 红外测温仪 | 1752005033 | ST-650 |  |  | 先驰仪表有限公司 | 电务 | 姜海山 | 2019-07-05 |  | 12
| 京哈高铁 | 朝阳 | 朝阳基地 | 应答器读取器 | 应答器读取器 | 310010010061808010006 | T-BR |  |  | 北京交大思诺 | 电务 | 姜海山 |  |  | 12
| 京哈高铁 | 朝阳 | 朝阳基地 | 接地电阻测试仪 | 接地电阻测试仪 | 18120335 | ZC-8 |  |  | 上海第六电表厂 | 电务 | 姜海山 | 2020-06-11 |  | 12
| 京哈高铁 | 朝阳 | 北票站 | 红外测温仪 | 红外测温仪 | 1752005036 | ST-650 |  |  | 先驰仪表有限公司 | 电务 | 姜海山 | 2019-07-05 |  | 12
| 京哈高铁 | 朝阳 | 朝阳站 | 数字万用表 | 数字万用表 | 39674678WS | FULKE-117C |  | DC1000V/AC750V | FULKE/福禄克 | 电务 | 姜海山 | 2019-04-02 |  | 12
| 京哈高铁 | 朝阳 | 朝阳基地 | 应答器读取器 | 应答器读取器 | 310010010061808010016 | T-BR |  |  | 北京交大思诺 | 电务 | 姜海山 |  |  | 12
| 京哈高铁 | 朝阳 | 朝阳基地 | 机械指针万用表 | 机械指针万用表 | 19100655 | MF-14 |  | 45-1000HZ | 上海第四电表厂 | 电务 | 姜海山 | 2020-07-13 |  | 12
| 京哈高铁 | 朝阳 | 京哈中继27 | 钳形电流表 | 钳形电流表 | 38960175 | FULKE-381 |  | 0-1000A | FULKE/福禄克 | 电务 | 姜海山 | 2019-04-02 |  | 12
| 京哈高铁 | 朝阳 | 朝阳基地 | 机械指针万用表 | 机械指针万用表 | 19030018 | MF-14 |  | 45-1000HZ | 上海第四电表厂 | 电务 | 姜海山 | 2020-07-13 |  | 12
| 京哈高铁 | 朝阳 | 乌兰木图站 | 电源相序测试仪 | 非接触检相器 | 8264018 | KEW8035 |  | 70-1000V/45-66HZ | 克列茨国际贸易有限公司 | 电务 | 姜海山 |  |  | 12
| 京哈高铁 | 朝阳 | 朝阳站 | 钳形电流表 | 钳形电流表 | 38700620 | FULKE-319 |  | 0-1001A | FULKE/福禄克 | 电务 | 姜海山 | 2019-04-02 |  | 12
| 京哈高铁 | 朝阳 | 朝阳基地 | 绝缘电阻测试仪 | 机械指针兆欧表 | 17121536 | ZC-7 |  | 0-2500兆欧 | 北京远东 | 电务 | 姜海山 | 2019-08-07 |  | 12
| 京哈高铁 | 朝阳 | 朝阳基地 | 数字万用表 | 数字万用表 | 41212874WS | FULKE-117C |  | DC1000V/AC750V | FULKE/福禄克 | 电务 | 姜海山 | 2019-08-06 |  | 12
| 京哈高铁 | 朝阳 | 朝阳基地 | 移频在线测试记录表 | 移频在线测试记录表 | CDT170596 | CD96-3Z |  | 移频、交直流 | 郑州北信 | 电务 | 姜海山 | 2020-03-16 |  | 12
| 京哈高铁 | 朝阳 | 朝阳基地 | 钢轨绝缘在线测试仪 | 轨道绝缘在线测试仪 | 20171207 | KXJY-B |  |  | 西安凯信 | 电务 | 姜海山 |  |  | 12
| 京哈高铁 | 朝阳 | 朝阳基地 | 机械指针万用表 | 机械指针万用表 | 19100953 | MF-14 |  | 45-1000HZ | 上海第四电表厂 | 电务 | 姜海山 | 2020-07-13 |  | 12
| 京哈高铁 | 朝阳 | 朝阳站 | 电源相序测试仪 | 非接触检相器 | 8243420 | KEW8035 |  | 70-1000V/45-66HZ | 克列茨国际贸易有限公司 | 电务 | 姜海山 |  |  | 12
| 京哈高铁 | 朝阳 | 北票站 | 轨道电路故障诊查仪 | 轨道电路故障智能诊断仪 |  | GD318-A |  |  | 成都光大灵曦科技发展有限公司 | 电务 | 姜海山 |  |  | 12
| 京哈高铁 | 朝阳 | 乌兰木图站 | 机械指针万用表 | 机械指针万用表 | 18030003 | MF-14 |  | 45-1000HZ | 上海第四电表厂 | 电务 | 姜海山 | 2020-03-13 |  | 12
| 京哈高铁 | 朝阳 | 乌兰木图站 | 钳形电流表 | 钳形电流表 | 41130547 | FULKE-319 |  | 0-1000A | FULKE/福禄克 | 电务 | 姜海山 | 2019-04-02 |  | 12
| 京哈高铁 | 朝阳 | 乌兰木图站 | 红外测温仪 | 红外测温仪 | 1752000503 | ST-650 |  |  | 先驰仪表有限公司 | 电务 | 姜海山 | 2019-07-05 |  | 12
| 京哈高铁 | 朝阳 | 朝阳基地 | 绝缘电阻测试仪 | 数字绝缘电阻测试仪 | 41070623 | FLUKE-1508 |  |  | FULKE/福禄克 | 电务 | 姜海山 | 2020-06-30 |  | 12
| 京哈高铁 | 朝阳 | 朝阳基地 | 销式压力传感器 | 销式压力传感器 | 0003 | KXZD-Y01 |  |  |  | 电务 | 姜海山 |  |  | 12
| 京哈高铁 | 朝阳 | 乌兰木图站 | 数字万用表 | 数字万用表 | 38754040WS | FULKE-117C |  | DC1000V/AC750V | FULKE/福禄克 | 电务 | 姜海山 | 2020-07-20 |  | 12
| 京哈高铁 | 朝阳 | 京哈中继26 | 钳形电流表 | 钳形电流表 | 38960179 | FULKE-381 |  | 0-1000A | FULKE/福禄克 | 电务 | 姜海山 | 2019-04-02 |  | 12
| 京哈高铁 | 朝阳 | 京哈中继24 | 钳形电流表 | 钳形电流表 | 38960178 | FULKE-381 |  | 0-1000A | FULKE/福禄克 | 电务 | 姜海山 | 2019-04-02 |  | 12
| 京哈高铁 | 朝阳 | 朝阳基地 | 数字万用表 | 数字万用表 | 41142007WS | FULKE-117C |  | DC1000V/AC750V | FULKE/福禄克 | 电务 | 姜海山 | 2020-07-20 |  | 12
| 京哈高铁 | 朝阳 | 朝阳基地 | 绝缘电阻测试仪 | 机械指针兆欧表 | 17111204 | ZC-7 |  | 0-2500兆欧 | 北京远东 | 电务 | 姜海山 | 2020-08-06 |  | 12
| 京哈高铁 | 朝阳 | 应急库房 | 数字万用表 | 数字万用表 | 39674673WS | FULKE-117C |  | DC1000V/AC750V | FULKE/福禄克 | 电务 | 姜海山 | 2019-08-06 |  | 12
| 京哈高铁 | 朝阳 | 朝阳基地 | 移频在线测试记录表 | 移频在线测试记录表 | CDT170601 | CD96-3Z |  | 移频、交直流 | 郑州北信 | 电务 | 姜海山 | 2020-05-21 |  | 12
| 京哈高铁 | 朝阳 | 朝阳站 | 机械指针万用表 | 机械指针万用表 | 19030019 | MF-14 |  | 45-1000HZ | 上海第四电表厂 | 电务 | 姜海山 | 2020-03-13 |  | 12
| 京哈高铁 | 朝阳 | 朝阳基地 | 绝缘电阻测试仪 | 机械指针兆欧表 | 1812292 | ZC-7 |  | 0-2500兆欧 | 南京祥瑞德 | 电务 | 姜海山 | 2019-06-17 |  | 12
| 京哈高铁 | 朝阳 | 京哈中继22 | 钳形电流表 | 钳形电流表 | 38960177 | FULKE-381 |  | 0-1000A | FULKE/福禄克 | 电务 | 姜海山 | 2019-04-02 |  | 12
| 京哈高铁 | 朝阳 | 北票站 | 机械指针万用表 | 机械指针万用表 | 19030538 | MF-14 |  | 45-1000HZ | 上海第四电表厂 | 电务 | 姜海山 | 2020-03-13 |  | 12
| 京哈高铁 | 朝阳 | 朝阳基地 | 钢轨绝缘在线测试仪 | 轨道绝缘在线测试仪 | B2007-32 | GDJY-B |  |  |  | 电务 | 姜海山 |  |  | 12
| 京哈高铁 | 朝阳 | 北票站 | 钳形电流表 | 钳形电流表 | 41130550 | FULKE-319 |  | 0-1000A | FULKE/福禄克 | 电务 | 姜海山 | 2019-04-02 |  | 12
| 京哈高铁 | 朝阳 | 朝阳基地 | 电源相序测试仪 | 非接触检相器 | 8239066 | KEW8035 |  | 70-1000V/45-66HZ | 克列茨国际贸易有限公司 | 电务 | 姜海山 |  |  | 12
| 京哈高铁 | 朝阳 | 朝阳基地 | 电缆故障综合测试仪 | 电缆故障综合测试仪 |  | FG-1500D |  |  | 陕西方冠通信技术有限公司 | 电务 | 姜海山 |  |  | 12
| 京哈高铁 | 朝阳 | 朝阳基地 | 钳形电流表 | 钳形电流表 | 38700087 | FULKE-319 |  | 0-1000A | FULKE/福禄克 | 电务 | 姜海山 | 2019-10-14 |  | 12
| 京哈高铁 | 朝阳 | 朝阳基地 | 绝缘电阻测试仪 | 数字绝缘电阻测试仪 | 41070642 | FLUKE1508 |  |  | FULKE/福禄克 | 电务 | 姜海山 | 2020-06-30 |  | 12
| 京哈高铁 | 朝阳 | 应急库房 | 机械指针万用表 | 机械指针万用表 | 19100511 | MF-14 |  | 45-1000HZ | 上海第四电表厂 | 电务 | 姜海山 | 2020-07-13 |  | 12
| 京哈高铁 | 朝阳 | 京哈中继20 | 钳形电流表 | 钳形电流表 | 38700212 | FLUKE-319 |  | 0-1000A | FULKE/福禄克 | 电务 | 姜海山 | 2019-10-14 |  | 12
| 京哈高铁 | 朝阳 | 北票站 | 数字万用表 | 数字万用表 | 41142709WS | FLUKE-117C |  | DC1000V/AC750V | FULKE/福禄克 | 电务 | 姜海山 | 2019-07-05 |  | 12
| 京哈高铁 | 朝阳 | 朝阳站 | 红外测温仪 | 红外测温仪 | 1721001121 | ST-650 |  |  | 先驰仪表有限公司 | 电务 | 姜海山 | 2019-07-05 |  | 12
| 京哈高铁 | 朝阳 | 京哈中继20 | 红外测温仪 | 红外测温仪 | 1752005031 | ST-650 |  |  | 先驰仪表有限公司 | 电务 | 姜海山 | 2019-07-05 |  | 12
| 京哈高铁 | 朝阳 | 京哈中继21 | 钳形电流表 | 钳形电流表 | 38960180 | FLUKE-381 |  | 0-1000A | FULKE/福禄克 | 电务 | 姜海山 | 2019-04-02 |  | 12
| 京哈高铁 | 朝阳 | 朝阳基地 | 绝缘电阻测试仪 | 机械指针兆欧表 | 1812679 | ZC-7 |  | 0-2500兆欧 | 南京祥瑞德 | 电务 | 姜海山 | 2019-07-02 |  | 12
| 京哈高铁 | 朝阳 | 朝阳基地 | 移频在线测试记录表 | 移频在线测试记录表 | CDT170610 | CD96-3Z |  | 移频、交直流 | 郑州北信 | 电务 | 姜海山 | 2020-03-16 |  | 12
| 京哈高铁 | 朝阳 | 京哈中继28 | 钳形电流表 | 钳形电流表 | 41130546 | FLUKE-319 |  | 0-1000A | FULKE/福禄克 | 电务 | 姜海山 | 2019-08-22 |  | 12
| 京哈高铁 | 朝阳 | 乌兰木图站 | 钢轨绝缘在线测试仪 | 轨道绝缘在线测试仪 | 20171210 | KXJY-B |  |  | 西安凯信 | 电务 | 姜海山 |  |  | 12
| 京哈高铁 | 朝阳 | 朝阳基地 | 移频在线测试记录表 | 移频在线测试记录表 | CDT170628 | CD96-3Z |  | 移频、交直流 | 郑州北信 | 电务 | 姜海山 | 2020-03-16 |  | 12
| 京哈高铁 | 朝阳 | 京哈中继22 | 红外测温仪 | 红外测温仪 | 1752005026 | ST-650 |  |  | 先驰仪表有限公司 | 电务 | 姜海山 | 2019-04-02 |  | 12
| 京哈高铁 | 朝阳 | 朝阳基地 | 钳形电流表 | 钳形电流表 | 41130544 | FLUKE-319 |  | 0-1000A | FULKE/福禄克 | 电务 | 姜海山 | 2019-04-02 |  | 12
| 京哈高铁 | 朝阳 | 京哈中继28 | 红外测温仪 | 红外测温仪 | 1752005021 | ST-650 |  |  | 先驰仪表有限公司 | 电务 | 姜海山 | 2019-04-02 |  | 12
| 沈大高铁 | 沈阳南 | 沈阳北动车所 | 钳形电流表 | 数字表 | 20900512 | FLUKE-319 |  |  | 福禄克 | 电务 | 李世烜 |  |  | 12
| 沈大高铁 | 沈阳南 | 沈阳北动车所 | 数字万用表 | 万用表 | 1205006 | MF-14 | DC1.5/AC2.5 | 1000V/5A | 上海第四电表厂 | 电务 | 李世烜 | 2019-07-22 |  | 12
| 沈大高铁 | 沈阳南 | 沈阳南站 | 钳形电流表 | 数字钳型电流表 | 31210257 | FLUKE-319 |  |  | 福禄克 | 电务 | 高戈 |  |  | 12
| 沈大高铁 | 沈阳南 | 沈阳南站 | 绝缘电阻测试仪 | 绝缘电阻表 | 12090512 | ZC25-3 |  |  | 南京金川 | 电务 | 高戈 | 2020-05-20 |  | 12
| 沈大高铁 | 沈阳南 | 沈阳南动车所 | 数字万用表 | 万用表 | 81901000146 | MF-14 | DC1.5/AC2.5 | 1000V/5A | 上海第四电表厂 | 电务 | 李世烜 | 2018-08-15 |  | 12
| 沈大高铁 | 沈阳南 | 沈阳南动车所 | 钳形电流表 | 数字钳形表 | 31210260 | FLUKE-319 |  |  |  | 电务 | 李世烜 |  |  | 12
| 沈大高铁 | 沈阳南 | 沈阳北动车所 | 钳形电流表 | 电流钳 | 211252001 | TC200017 |  |  | 上海仁昊 | 电务 | 李世烜 |  |  | 12
| 沈大高铁 | 沈阳南 | 沈阳南站 | 数字万用表 | 数字万用表 | 22230023 | FLUKE-289C | 0.5 | DC1000V/AC750V | 福禄克 | 电务 | 高戈 | 2019-10-22 |  | 12
| 沈大高铁 | 沈阳南 | 沈阳南 | 数字万用表 |  |  | 17B+ |  |  | 安徽世福仪器有限公司 | 电务 |  |  |  | 12 |  |  | 2块
| 沈大高铁 | 沈阳南 | 沈阳北动车所 | 应答器读取器 | 应答器参数及故障检测仪 | 90150921# | CT390 |  |  | 四川浩铁 | 电务 | 李世烜 |  |  | 12
| 沈大高铁 | 沈阳南 | 沈阳南 | 钳形电流表 |  |  | CM-07 |  |  | 泰仪电子股份有限公司 | 电务 | 邹有根 |  |  | 12 |  |  | 2块
| 沈大高铁 | 沈阳南 | 沈阳北动车所 | 钳形电流表 | 数字表 | 21210255 | FLUKE-319 |  |  | 福禄克 | 电务 | 李世烜 |  |  | 12
| 沈大高铁 | 沈阳南 | 沈阳南 | 数字绝缘电阻测试仪 |  |  | 1508 |  |  | 安徽世福仪器有限公司 | 电务 | 邹有根 |  |  | 12 |  |  | 2块
| 沈大高铁 | 沈阳南 | 沈阳南站 | 数字万用表 | 万用表 | 1309046 | MF-14 |  |  | 上海第四电表厂 | 电务 | 高戈 |  |  | 12
| 沈大高铁 | 沈阳南 | 沈阳南站 | 应答器读取器 | 地面应答器参数及故障检测仪 | 90150219 | CT-390 |  |  |  | 电务 | 高戈 |  |  | 12
| 沈大高铁 | 沈阳南 | 沈阳南动车所 | 钳形电流表 | 数字钳形表 | [5 empty] | 电务 | 李世烜 |  |  | 12
| 沈大高铁 | 沈阳南 | 沈阳南站 | 移频在线测试记录表 | 移频在线测试记录表 | CDM15686 | CD96-3Z |  |  | 郑州北信 | 电务 | 高戈 |  |  | 12
| 沈大高铁 | 沈阳南 | 沈阳南站 | 数字万用表 | 数字万用表 | 31790707ws | FLUKE-117C |  |  | 安徽世福 | 电务 | 高戈 | 2017-04-13 |  | 12
| 沈大高铁 | 沈阳南 | 沈阳南站 | 数字万用表 | 数字万用表 | 31790715ws | FLUKE-117C |  |  | 安徽世福 | 电务 | 高戈 | 2019-10-22 |  | 12
| 沈丹客专 | 沈阳南 | 沙河堡线路所 | 数字万用表 | 万用表 | 433 | MF-14 |  |  | 上海第四电表厂 | 电务 | 高戈 |  |  | 12
| 沈大高铁 | 沈阳南 | 沈阳南站 | 接地电阻测试仪 | 接地电阻测试仪 | 1405063 | ZC-8 |  |  | 北京远东 | 电务 | 高戈 |  |  | 12
| 沈大高铁 | 沈阳南 | 沈阳北动车所 | 绝缘电阻测试仪 | 电阻表 | 1812394 | ZC-7 |  |  | 南京祥瑞德 | 电务 | 李世烜 |  |  | 12
| 沈大高铁 | 沈阳南 | 沈阳南动车所 | 钳形电流表 | 数字钳形表 | 30860216 | FLUKE-376 |  |  |  | 电务 | 李世烜 |  |  | 12
| 沈大高铁 | 沈阳南 | 沈阳南站 | 绝缘电阻测试仪 | 绝缘电阻表 | 11121787 | ZC-7 |  |  | 北京远东 | 电务 | 高戈 | 2020-08-04 |  | 12
| 沈大高铁 | 沈阳南 | 沈阳北动车所 | 移频在线测试记录表 | 移频表 |  | TC2000D |  |  | 上海仁昊 | 电务 | 李世烜 |  |  | 12
| 沈大高铁 | 沈阳南 | 沈阳南站 | 数字万用表 | 万用表 | 13090007 | MF-14 |  |  | 上海第四电表厂 | 电务 | 高戈 |  |  | 12
| 沈大高铁 | 沈阳南 | 沈阳南站 | 数字万用表 | 数字万用表 | 21600094 | FLUKE-289C | 0.5 | DC1000V/AC750V | 福禄克 | 电务 | 高戈 | 2019-07-22 |  | 12
| 沈大高铁 | 沈阳南 | 沈阳南站 | 钳形电流表 | 数字钳型电流表 | 28060269 | FLUKE-376 |  |  | 福禄克 | 电务 | 高戈 |  |  | 12
| 沈大高铁 | 沈阳南 | 沈阳南动车所 | 数字万用表 | 万用表 | 13090547 | MF-14 | DC1.5/AC2.5 | 1000V/5A | 上海第四电表厂 | 电务 | 李世烜 | 2019-08-29 |  | 12
| 沈大高铁 | 沈阳南 | 沈阳南站 | 移频在线测试记录表 | 移频在线测试记录表 | CDM15692 | CD96-3Z |  |  | 郑州北信 | 电务 | 高戈 |  |  | 12
| 沈大高铁 | 沈阳南 | 沈阳南站 | 转辙机拉力测试仪 | 拉力测试仪 |  | MEKS-10 |  |  |  | 电务 | 邹有根 |  |  | 12
| 沈大高铁 | 沈阳南 | 沈阳南动车所 | 转辙机拉力测试仪 | 测力计 | 20160217 | MC |  |  | 绥化高新 | 电务 | 李世烜 |  |  | 12
| 沈大高铁 | 沈阳南 | 沈阳南动车所 | 绝缘电阻测试仪 | 绝缘测试仪 | 31470106 | FLUKE-1508 |  |  |  | 电务 | 李世烜 |  |  | 12
| 沈大高铁 | 沈阳南 | 沈阳南站 | 数字万用表 | 万用表 | 433 | MF-14 |  |  | 上海第四电表厂 | 电务 | 高戈 |  |  | 12
| 沈大高铁 | 沈阳南 | 沈阳北动车所 | 钳形电流表 | 数字表 | 21670037 | FLUKE-37 |  |  | 福禄克 | 电务 | 李世烜 |  |  | 12
| 沈大高铁 | 沈阳南 | 沈阳南动车所 | 接地电阻测试仪 | 接地电阻测试仪 | 17020258 | ZC-8 |  |  | 北京远东 | 电务 | 李世烜 |  |  | 12
| 沈大高铁 | 沈阳南 | 沈阳南动车所 | 应答器读取器 | 地面应答器参数故障检测仪 | 90150216# | CT-390 |  |  | 原成都铁通 | 电务 | 李世烜 |  |  | 12
| 沈大高铁 | 沈阳南 | 沈阳南站 | 绝缘电阻测试仪 | 绝缘电阻表 | 16112578 | ZC25B-3 |  |  | 上海第六电表厂 | 电务 | 高戈 | 2020-05-20 |  | 12
| 沈大高铁 | 沈阳南 | 车间应急 | 红外测温仪 | 点温计 |  | FLUKE-PTi120 |  |  | 福禄克 | 电务 | 邹有根 |  |  | 12
| 沈大高铁 | 沈阳南 | 沈阳南 | 热成像仪 | 便携式热像仪 | 20050413 | FLUKE-PTi120 |  |  | FULKE/福禄克 | 电务 | 刘春宇 |  |  | 12
| 沈大高铁 | 沈阳南 | 沈阳南基地 | 漏电流测试仪 | 漏电流测试仪 | 2007-42 | TAJD-A |  |  | 西安安路信铁路技术有限公司 | 电务 | 刘春宇 |  |  | 12
| 沈大高铁 | 沈阳南 | 沈阳南动车所 | 移频在线测试记录表 | 移频表 |  | CD96-3Z |  |  | 郑州北信 | 电务 | 李世烜 |  |  | 12
| 沈丹客专 | 沈阳南 | 沙河堡线路所 | 绝缘电阻测试仪 | 绝缘电阻表 | 16112578 | ZC25B-3 |  |  | 上海第六电表厂 | 电务 | 高戈 | 2020-05-20 |  | 12
| 京哈高铁 | 牛河梁 | 牛河梁 | 数字万用表 | 万用表 | 39674680 | FLUKE-117C |  |  | FLUKE | 电务 | 周洁 | 2019-08-09 |  | 12
| 京哈高铁 | 牛河梁 | 牛河梁 | 移频在线测试记录表 | 移频表 | CDT0604 | CD96-3Z |  |  | 郑州北信 | 电务 | 周洁 |  |  | 12
| 京哈高铁 | 牛河梁 | 牛河梁 | 接地电阻测试仪 | 接地电阻测试仪 | 174513164 | FLUKE-1621 |  |  | FLUKE | 电务 | 周洁 | 2019-08-21 |  | 12
| 京哈高铁 | 牛河梁 | 牛河梁 | 移频在线测试记录表 | 移频表 | CDT170599 | CD96-3Z |  |  | 郑州北信 | 电务 | 周洁 | 2020-05-06 |  | 12
| 京哈高铁 | 牛河梁 | 牛河梁 | 机械指针万用表 | 万用表 | 19030041 | MF-14 |  |  | 上海第四电表厂 | 电务 | 周洁 | 2019-06-03 |  | 12
| 京哈高铁 | 牛河梁 | 牛河梁 | 移频在线测试记录表 | 移频表 | CDT170603 | CD96-3Z |  |  | 郑州北信 | 电务 | 周洁 | 2020-04-08 |  | 12
| 京哈高铁 | 牛河梁 | 喀左站 | 数字万用表 | 万用表 | 41142009 | FLUKE-117C |  |  | FLUKE | 电务 | 周洁 | 2019-03-28 |  | 12
| 京哈高铁 | 牛河梁 | 牛河梁 | 绝缘电阻测试仪 | 绝缘电阻测试仪 | 41070641 | FLUKE-1508 |  |  | FLUKE | 电务 | 周洁 | 2019-08-15 |  | 12
| 京哈高铁 | 牛河梁 | 牛河梁高铁综合维修 | 电缆故障综合测试仪 | 电缆故障综合测试仪 | 180062020 | DWR-100A |  |  | 博力测电子科技有限公司 | 电务 | 周洁 |  |  | 12
| 京哈高铁 | 牛河梁 | 奈林皋站 | 机械指针万用表 | 万用表 | 17110280 | MF-14 |  |  | 南京金川 | 电务 | 周洁 | 2019-03-28 |  | 12
| 京哈高铁 | 牛河梁 | 牛河梁 | 机械指针万用表 | 万用表 | 19100900 | MF-14 |  |  | 上海第四电表厂 | 电务 | 周洁 | 2019-06-22 |  | 12
| 京哈高铁 | 牛河梁 | 牛河梁 | 高精度手持式LCR表 | LCR表 | 48190154 | TH2822D |  |  | Tonghui | 电务 | 周洁 |  |  | 12
| 京哈高铁 | 牛河梁 | 喀左站 | 数字万用表 | 万用表 | 41142006 | FLUKE-117C |  |  | FLUKE | 电务 | 周洁 | 2019-03-18 |  | 12
| 京哈高铁 | 牛河梁 | 牛河梁 | 红外测温仪 | 点温计 | 20050527 |  |  |  | FLUKE | 电务 | 周洁 |  |  | 12
| 京哈高铁 | 牛河梁 | 牛河梁 | 电源相序测试仪 | 非接触检相器 |  | KEW 8035 |  |  | 克列茨 | 电务 | 周洁 |  |  | 12
| 京哈高铁 | 牛河梁 | 牛河梁高铁综合维修 | 激光测距仪 | 测距仪 | 1163604 |  |  |  |  | 电务 | 周洁 |  |  | 12
| 京哈高铁 | 牛河梁 | 牛河梁 | 接地电阻测试仪 | 接地电阻测试仪 | 174513167 | FLUKE-1621 |  |  | FLUKE | 电务 | 周洁 |  |  | 12
| 京哈高铁 | 牛河梁 | 牛河梁 | 钳形电流表 | 电流表 | 38960367 | FLUKE-381 |  |  | FLUKE | 电务 | 周洁 | 2019-08-22 |  | 12
| 京哈高铁 | 牛河梁 | 牛河梁 | 绝缘电阻测试仪 | 绝缘电阻测试仪 | 41070639 | FLUKE-1508 |  |  | FLUKE | 电务 | 周洁 | 2019-07-02 |  | 12
| 京哈高铁 | 牛河梁 | 牛河梁 | 数字万用表 | 万用表 | 41212705 | FLUKE-117C |  |  | FLUKE | 电务 | 周洁 | 2019-08-09 |  | 12
| 京哈高铁 | 牛河梁 | 牛河梁 | 应答器读取器 | 应答器读取器 | 310010005011701010020 | T.BR便携式 |  |  | 北京交大思诺科技股份有限公司 | 电务 | 周洁 |  |  | 12
| 京哈高铁 | 牛河梁 | 牛河梁 | 接地电阻测试仪 | 接地电阻测试仪 | 174513157 | FLUKE-1621 |  |  | FLUKE | 电务 | 周洁 |  |  | 12
| 京哈高铁 | 牛河梁 | 牛河梁 | 机械指针万用表 | 万用表 | 19030178 | MF-14 |  |  | 上海第四电表厂 | 电务 | 周洁 | 2019-07-05 |  | 12
| 京哈高铁 | 牛河梁 | 牛河梁 | 绝缘电阻测试仪 | 绝缘电阻测试仪 | 41070625 | FLUKE-1508 |  |  | FLUKE | 电务 | 周洁 | 2020-07-01 |  | 12
| 京哈高铁 | 牛河梁 | 牛河梁 | 绝缘电阻测试仪 | 数字指针绝缘电阻测试仪 | 190223002 | 3490 |  |  | HIOKI日置 | 电务 | 周洁 |  |  | 12
| 京哈高铁 | 牛河梁 | 牛河梁 | 钳形电流表 | 电流表 | 39860171 | FLUKE-381 |  |  | FLUKE | 电务 | 周洁 | 2019-04-02 |  | 12
| 京哈高铁 | 牛河梁 | 牛河梁站 | 数字万用表 | 万用表 |  | FLUKE-117C |  |  | FLUKE | 电务 | 周洁 |  |  | 12
| 京哈高铁 | 牛河梁 | 牛河梁 | 钳形电流表 | 电流表 | 41130548 | FLUKE-381 |  |  | FLUKE | 电务 | 周洁 |  |  | 12
| 京哈高铁 | 牛河梁 | 牛河梁 | 数字万用表 | 万用表 | 41142003 | FLUKE-117C |  |  | FLUKE | 电务 | 周洁 | 2020-03-28 |  | 12
| 京哈高铁 | 牛河梁 | 牛河梁 | 热成像仪 | 便携式热像仪 | 20050527 | FLUKE-PTi120 |  |  | FULKE/福禄克 | 电务 | 吴岩超 |  |  | 12
| 京哈高铁 | 牛河梁 | 牛河梁 | 接地电阻测试仪 | 接地电阻测试仪 | 172312584 | FLUKE-1621 |  |  | FLUKE | 电务 | 周洁 |  |  | 12
| 京哈高铁 | 牛河梁 | 牛河梁 | 接地电阻测试仪 | 接地电阻测试仪 | 174513145 | FLUKE-1621 |  |  | FLUKE | 电务 | 周洁 |  |  | 12
| 京哈高铁 | 牛河梁 | 牛河梁高铁综合维修 | 绝缘电阻测试仪 | 指针兆欧表 | 17021586 | ZC-7 |  |  | 上海第六电表厂 | 电务 | 周洁 | 2019-04-12 |  | 12
| 京哈高铁 | 牛河梁 | 牛河梁高铁综合维修 | 钢轨绝缘在线测试仪 | 轨道绝缘在线测试仪 | B2007-31 | GDJY-B |  |  | 西安安路信铁路技术有限公司 | 电务 | 周洁 |  |  | 12
| 京哈高铁 | 牛河梁 | 牛河梁 | 绝缘电阻测试仪 |  | 41070624 | FLUKE-1508 |  |  | FLUKE | 电务 | 周洁 | 2020-07-01 |  | 12
| 京哈高铁 | 牛河梁 | 牛河梁 | 绝缘电阻测试仪 | 数字指针绝缘电阻测试仪 | 190222997 | 3490 |  |  | HIOKI日置 | 电务 | 周洁 |  |  | 12
| 京哈高铁 | 牛河梁 | 牛河梁 | 钳形电流表 | 电流表 | 40500282 | FLUKE-381 |  |  | FLUKE | 电务 | 周洁 | 2019-08-22 |  | 12
| 京哈高铁 | 牛河梁 | 牛河梁 | 数字万用表 | 万用表 | 41212879 | FLUKE-117C |  |  | FLUKE | 电务 | 周洁 | 2019-08-09 |  | 12
| 京哈高铁 | 牛河梁 | 牛河梁 | 移频在线测试记录表 | 移频表 | CDT170611 | CD96-3Z |  |  | 郑州北信 | 电务 | 周洁 |  |  | 12
| 京哈高铁 | 牛河梁 | 牛河梁 | 移频在线测试记录表 | 移频表 | CDT170625 | CD96-3Z |  |  | 郑州北信 | 电务 | 周洁 |  |  | 12
| 京哈高铁 | 牛河梁 | 牛河梁高铁综合维修 | 漏电流测试仪 |  | 2007-39 | TAJD-A |  |  | 西安安路信铁路技术有限公司 | 电务 | 周洁 |  |  | 12
| 京哈高铁 | 牛河梁 | 牛河梁 | 转辙机拉力测试仪 | 转辙机拉力测试仪 | 27817121101 | KXED-42 |  |  | 西安凯信 | 电务 | 周洁 |  |  | 12
| 京哈高铁 | 牛河梁 | 喀左站 | 机械指针万用表 | 万用表 | 19100523 | MF-14 |  |  | 上海第四电表厂 | 电务 | 周洁 |  |  | 12
| 京哈高铁 | 牛河梁 | 牛河梁 | 钳形电流表 | 电流表 | 38700598 | FLUKE-381 |  |  | FLUKE | 电务 | 周洁 |  |  | 12
| 京哈高铁 | 牛河梁 | 牛河梁 | 接地电阻测试仪 | 接地电阻测试仪 | 41070625 | FLUKE-1621 |  |  | FLUKE | 电务 | 周洁 |  |  | 12
| 京哈高铁 | 牛河梁 | 牛河梁 | 移频在线测试记录表 | 移频表 | CDT170612 | CD96-3Z |  |  | 郑州北信 | 电务 | 周洁 | 2020-04-29 |  | 12
| 京哈高铁 | 牛河梁 | 牛河梁 | 钳形电流表 | 电流表 | 40500283 | FLUKE-381 |  |  | FLUKE | 电务 | 周洁 | 2019-04-12 |  | 12
| 京哈高铁 | 牛河梁 | 喀左站 | 电源相序测试仪 | 非接触检相器 | 0269109811037835 | KEW 8035 |  |  | 克列茨 | 电务 | 周洁 |  |  | 12
| 京哈高铁 | 牛河梁 | 牛河梁 | 电源相序测试仪 | 非接触检相器 |  | KEW 8035 |  |  | 克列茨 | 电务 | 周洁 |  |  | 12
| 京哈高铁 | 牛河梁 | 牛河梁 | 数字万用表 | 万用表 | 41212710 | FLUKE-117C |  |  | FLUKE | 电务 | 周洁 | 2019-08-09 |  | 12
| 京哈高铁 | 牛河梁 | 牛河梁 | 移频在线测试记录表 | 移频表 | CDT170640 | CD96-3Z |  |  | 郑州北信 | 电务 | 周洁 |  |  | 12
| 京哈高铁 | 牛河梁 | 牛河梁 | 应答器读取器 | 应答器读取器 | 310010005011701010019 | T.BR便携式 |  |  | 北京交大思诺科技股份有限公司 | 电务 | 周洁 |  |  | 12
| 京哈高铁 | 牛河梁 | 牛河梁站 | 移频在线测试记录表 | 移频表 | CDT170623 | CD96-3Z |  |  | 郑州北信 | 电务 | 周洁 |  |  | 12
| 京哈高铁 | 牛河梁 | 喀左站 | 移频在线测试记录表 | 移频表 | CDT170608 | CD96-3Z |  |  | 郑州北信 | 电务 | 周洁 | 2020-05-06 |  | 12
| 沈大高铁 | 瓦房店西 | 瓦房店西站 | 机械指针万用表 | 指针式万用表 | 1202024 | MF-14 | -1.5～2.5 | A;V;Ω | 上海第四电表厂 | 电务 | 李皓 | 2019-07-04 |  | 12
| 沈大高铁 | 瓦房店西 | 普湾站 | 绝缘电阻测试仪 | 数字兆欧表 | 34200617 | FLUKE-1508 | 0%+20% | 0-600V | FULKE/福禄克 | 电务 | 李皓 |  |  | 12
| 沈大高铁 | 瓦房店西 | 鲅鱼圈站 | 钢轨绝缘在线测试仪 | 轨道绝缘在线测试仪 | 0100066 | ZC-500 |  |  | 郑州麦科信 | 电务 | 李皓 |  |  | 12
| 沈大高铁 | 瓦房店西 | 普湾站 | 数字万用表 | 数字万用表 | 16470628 | FLUKE-175 | 0.15%+2 | —0.6-1000V，～0.6-1000V | FULKE/福禄克 | 电务 | 李皓 | 2019-09-29 |  | 12
| 沈大高铁 | 瓦房店西 | 哈大中继1 | 机械指针万用表 | 指针式万用表 | 1202058 | MF-14 | -1.5～2.5 | A;V;Ω | 上海第四电表厂 | 电务 | 李皓 | 2019-10-22 |  | 12
| 沈大高铁 | 瓦房店西 | 瓦房店西站 | 轨道电路故障诊查仪 | 2000A轨道测试仪 |  | GTY-2 |  |  | 石家庄卧龙 | 电务 | 李皓 |  |  | 12
| 沈大高铁 | 瓦房店西 | 鲅鱼圈站 | 机械指针万用表 | 指针式万用表 | 12022049 | MF-14 | -1.5～2.5 | A;V;Ω | 上海第四电表厂 | 电务 | 李皓 |  |  | 12
| 沈大高铁 | 瓦房店西 | 瓦房店西站 | 绝缘电阻测试仪 | 机械指针兆欧表 | 19032591 | ZC-7 500V |  |  | 上海第六电表厂 | 电务 | 李皓 |  |  | 12
| 沈大高铁 | 瓦房店西 | 鲅鱼圈站 | 移频在线测试记录表 | 移频表 | TJR940110-01-0072 | TC2000D |  |  | 上海仁昊 | 电务 | 李皓 |  |  | 12
| 沈大高铁 | 瓦房店西 | 瓦房店西站 | 机械指针万用表 | 指针式万用表 | 15100088 | MF-14 | -1.5～2.5 | A;V;Ω | 上海第四电表厂 | 电务 | 李皓 | 2019-10-22 |  | 12
| 沈大高铁 | 瓦房店西 | 哈大中继6 | 机械指针万用表 | 指针式万用表 | 1202146 | MF-14 | -1.5～2.5 | A;V;Ω | 上海第四电表厂 | 电务 | 李皓 | 2019-10-22 |  | 12
| 沈大高铁 | 瓦房店西 | 瓦房店西 | 绝缘电阻测试仪 | 电子兆欧表 | 19022306 | IR4017-20 | 1mA | 0.5-500MΩ | HIOKI | 电务 | 李皓 |  |  | 12
| 沈大高铁 | 瓦房店西 | 瓦房店西 | 销式压力传感器 | 销式压力传感器 | 0017 | KXZD-XY01 | 10KN |  | 西安凯信铁路器材有限公司 | 电务 | 李皓 |  |  | 12
| 沈大高铁 | 瓦房店西 | 瓦房店西 | 激光测距仪 | 激光测距仪 | 3177A-LD2BT | DISTO-D2 |  |  | 徕卡 | 电务 | 李皓 |  |  | 12
| 沈大高铁 | 瓦房店西 | 鲅鱼圈站 | 接地电阻测试仪 | 接地电阻测试仪 | S122203851 | FLUKE-1621 | 0.1 | （0.001-2011.11）Ω | FULKE/福禄克 | 电务 | 李皓 |  |  | 12
| 沈大高铁 | 瓦房店西 | 瓦房店西站 | 绝缘电阻测试仪 | 数字兆欧表 |  | FLUKE-1508 | 0%+20% | 0-600V | FULKE/福禄克 | 电务 | 李皓 |  |  | 12
| 沈大高铁 | 瓦房店西 | 普湾站 | 机械指针万用表 | 指针式万用表 | 1202078 | MF-14 | -1.5～2.5 | A;V;Ω | 上海第四电表厂 | 电务 | 李皓 |  |  | 12
| 沈大高铁 | 瓦房店西 | 普湾站 | 移频在线测试记录表 | 移频表 | TJR940110-01-0072 | TC2000D |  |  | 上海仁昊 | 电务 | 李皓 |  |  | 12
| 沈大高铁 | 瓦房店西 | 瓦房店西 | 销式压力传感器 | 销式压力传感器 | 0018 | KXZD-XY01 | 10KN |  | 西安凯信铁路器材有限公司 | 电务 | 李皓 |  |  | 12
| 沈大高铁 | 瓦房店西 | 鲅鱼圈站 | 数字万用表 | 数字万用表 | 17630479 | FLUKE-175 | 0.15%+2 | —0.6-1000V，～0.6-1000V | FULKE/福禄克 | 电务 | 李皓 | 2019-02-28 |  | 12
| 沈大高铁 | 瓦房店西 | 瓦房店西站 | 接地电阻测试仪 | 接地电阻测试仪 |  | FLUKE-1621 | 0.1 | （0.001-2011.11）Ω | FULKE/福禄克 | 电务 | 李皓 |  |  | 12
| 沈大高铁 | 瓦房店西 | 瓦房店西站 | 数字万用表 | 数字万用表 | 17070299 | FLUKE-175 | 0.15%+2 | —0.6-1000V，～0.6-1000V | FULKE/福禄克 | 电务 | 李皓 |  |  | 12
| 沈大高铁 | 瓦房店西 | 鲅鱼圈站 | 轨道电路故障诊查仪 | 2000A轨道测试仪 | 099 | GTY-2 |  |  | 石家庄卧龙 | 电务 | 李皓 |  |  | 12
| 沈大高铁 | 瓦房店西 | 普湾站 | 机械指针万用表 | 指针式万用表 | 1202085 | MF-14 | -1.5～2.5 | A;V;Ω | 上海第四电表厂 | 电务 | 李皓 | 2019-11-29 |  | 12
| 沈大高铁 | 瓦房店西 | 鲅鱼圈站 | 钳形电流表 | 钳形电流表 |  | FLUKE-365 | ～±0.8%-±1% | -400mV-600,-4V-600V | FULKE/福禄克 | 电务 | 李皓 |  |  | 12
| 沈大高铁 | 瓦房店西 | 哈大中继2 | 机械指针万用表 | 指针式万用表 | 1202050 | MF-14 | -1.5～2.5 | A;V;Ω | 上海第四电表厂 | 电务 | 李皓 | 2019-10-22 |  | 12
| 沈大高铁 | 瓦房店西 | 鲅鱼圈站 | 分路残压测试仪 | 分路残压测试装置 |  | ZYF-Ⅲ |  |  |  | 电务 | 李皓 |  |  | 12
| 沈大高铁 | 瓦房店西 | 瓦房店西站 | 钳形电流表 | 钳形电流表 | 19430068 | FLUKE-319 | ～±0.8%-±1% | -400mV-600,-4V-600V | FULKE/福禄克 | 电务 | 李皓 |  |  | 12
| 沈大高铁 | 瓦房店西 | 普湾站 | 钳形电流表 | 钳形电流表 | 21390339 | FLUKE-376 | ～±0.8%-±2% | -400mV-600,-4V-600V | FULKE/福禄克 | 电务 | 李皓 |  |  | 12
| 沈大高铁 | 瓦房店西 | 哈大中继3 | 机械指针万用表 | 指针式万用表 | 1202032 | MF-14 | -1.5～2.5 | A;V;Ω | 上海第四电表厂 | 电务 | 李皓 | 2019-10-29 |  | 12
| 沈大高铁 | 瓦房店西 | 普湾站 | 钢轨绝缘在线测试仪 | 轨道绝缘在线测试仪 | 00496 | ME2000I |  |  | 郑州麦科信 | 电务 | 李皓 |  |  | 12
| 沈大高铁 | 瓦房店西 | 瓦房店西站 | 应答器读取器 | 应答器参数读取器 | 0700100281 | TDBY-C |  |  | 蓝信科技 | 电务 | 李皓 |  |  | 12
| 沈大高铁 | 瓦房店西 | 鲅鱼圈站 | 应答器读取器 | 应答器参数读取器 |  | CT290 |  |  | 成都铁路通信仪器仪表厂 | 电务 | 李皓 |  |  | 12
| 沈大高铁 | 瓦房店西 | 瓦房店西站 | 钢轨绝缘在线测试仪 | 轨道绝缘在线测试仪 |  | ME2000I |  |  | 郑州麦科信 | 电务 | 李皓 |  |  | 12
| 沈大高铁 | 瓦房店西 | 鲅鱼圈站 | 轨道电路故障诊查仪 | 轨道电路故障诊断仪 | 11013 | GZQ-3 |  |  | 沈南电务器材厂 | 电务 | 李皓 |  |  | 12
| 沈大高铁 | 瓦房店西 | 哈大中继5 | 机械指针万用表 | 指针式万用表 | 1202069 | MF-14 | -1.5～2.5 | A;V;Ω | 上海第四电表厂 | 电务 | 李皓 | 2019-10-22 |  | 12
| 沈大高铁 | 瓦房店西 | 瓦房店西站 | 功率计 | 光功率计 |  | CZ-503 |  |  |  | 电务 | 李皓 |  |  | 12
| 沈大高铁 | 瓦房店西 | 鲅鱼圈站 | 绝缘电阻测试仪 | 数字兆欧表 | 20200097 | FLUKE-1508 | 0%+20% | 0-600V | FULKE/福禄克 | 电务 | 李皓 |  |  | 12
| 沈大高铁 | 瓦房店西 | 瓦房店西 | 热成像仪 | 热成像仪 | 20050489 | FLUKE-PTI120 |  |  | FULKE/福禄克 | 电务 | 李皓 |  |  | 12
| 沈大高铁 | 瓦房店西 | 哈大中继7 | 机械指针万用表 | 指针式万用表 | 1202067 | MF-14 | -1.5～2.5 | A;V;Ω | 上海第四电表厂 | 电务 | 李皓 | 2019-10-22 |  | 12
| 沈大高铁 | 瓦房店西 | 鲅鱼圈站 | 钳形电流表 | 钳形电流表 | 19430189 | FLUKE-319 | ～±0.8%-±1% | -400mV-600,-4V-600V | FULKE/福禄克 | 电务 | 李皓 |  |  | 12
| 沈大高铁 | 瓦房店西 | 哈大中继4 | 机械指针万用表 | 指针式万用表 | 1202148 | MF-14 | -1.5～2.5 | A;V;Ω | 上海第四电表厂 | 电务 | 李皓 | 2019-10-22 |  | 12
| 沈大高铁 | 瓦房店西 | 瓦房店西站 | 应答器读取器 | 应答器参数读取器 | 1202024 | CT290 |  |  | 成都铁路通信仪器仪表厂 | 电务 | 李皓 |  |  | 12
| 沈大高铁 | 瓦房店西 | 鲅鱼圈站 | 功率计 | 光功率计 |  | CZ-503 |  |  |  | 电务 | 李皓 |  |  | 12
| 沈大高铁 | 瓦房店西 | 瓦房店西站 | 移频在线测试记录表 | 移频表 |  | TC2000D |  |  | 上海仁昊 | 电务 | 李皓 |  |  | 12
| 沈大高铁 | 瓦房店西 | 哈大中继8 | 机械指针万用表 | 指针式万用表 | 1202064 | MF-14 | -1.5～2.5 | A;V;Ω | 上海第四电表厂 | 电务 | 李皓 | 2019-10-22 |  | 12
| 沈大高铁 | 瓦房店西 | 鲅鱼圈站 | 分路残压测试仪 | 分路残压测试装置 |  | ZYF-Ⅱ |  |  |  | 电务 | 李皓 |  |  | 12
| 沈大高铁 | 瓦房店西 | 鲅鱼圈站 | 应答器读取器 | 应答器参数读取器 |  | TDBY-C |  |  | 蓝信科技 | 电务 | 李皓 |  |  | 12
| 沈大高铁 | 营口东 | 营口东站 | 数字万用表 | 数字万用表 | 997856409 | VC9801A |  |  | 深圳市富泰克仪器科技有限公司 | 电务 | 李宇 |  |  | 12
| 沈大高铁 | 营口东 | 盖州西站 | 数字万用表 | 数字万用表 |  | FLUKE-175 |  |  | FLUKE | 电务 |  |  |  | 12
| 沈大高铁 | 营口东 | 盖州西站 | 机械指针万用表 | 指针式万用表 |  | MF-14 |  |  |  | 电务 |  |  |  | 12
| 盘营高速 | 营口东 | 盘锦站高速场 | 机械指针万用表 | 指针式万用表 |  | MF-14 |  |  |  | 电务 |  |  |  | 12
| 沈大高铁 | 营口东 | 营口东站 | 移频在线测试记录表 | 移频表 | CTD190319 | CD96-3Z |  |  | 郑州市北信电子产品有限公司 | 电务 | 李宇 |  |  | 12
| 盘营高速 | 营口东 | 盘锦站高速场 | 数字万用表 | 数字万用表 |  | DT9802 |  |  |  | 电务 |  |  |  | 12
| 沈大高铁 | 营口东 | 营口东站 | 轨道电路故障诊查仪 | 轨道电路诊断器 | 11103 | GZQ-3 |  |  | 沈阳亿方铁路实业总公司沈南电务器材厂 | 电务 | 李宇 |  |  | 12
| 沈大高铁 | 营口东 | 营口东站 | 电源接地互混查找仪 | 80波反射法电缆故障定位仪 | 000147 | HDTDR-80 |  |  | 上海慧东电气设备有限公司 | 电务 | 李宇 |  |  | 12
| 沈大高铁 | 营口东 | 营口东站 | 数字万用表 | 数字万用表 | 49231583WS | FLUKE17B+ |  |  | 安徽世福仪器有限公司 | 电务 | 李宇 |  |  | 12
| 沈大高铁 | 营口东 | 营口东站 | 绝缘电阻测试仪 | 轨道绝缘测试依 | ME200Ⅰ00497 | EM200Ⅰ |  |  | 郑州麦科信电子技术有限公司 | 电务 | 李宇 |  |  | 12
| 盘营高速 | 营口东 | 盘锦站高速场 | 绝缘电阻测试仪 | 轨道绝缘在线测试仪 |  | KXJY-13 |  |  |  | 电务 |  |  |  | 12
| 沈大高铁 | 营口东 | 营口东站 | 转辙机拉力测试仪 | 销式压力传感器 |  | KXZD-XY01 |  |  | 西安凯信铁路器材有限公司 | 电务 | 李宇 |  |  | 12
| 沈大高铁 | 营口东 | 下夹河线路所 | 数字万用表 | 数字万用表 |  | FLUKE-289C |  |  | FLUKE | 电务 |  |  |  | 12
| 盘营高速 | 营口东 | 盘锦站高速场 | 应答器读取器 | 应答器参数读取器 |  | T-BR |  |  |  | 电务 |  |  |  | 12
| 盘营高速 | 营口东 | 盘锦站高速场 | 机械指针万用表 | 指针式万用表 |  | MF-14 |  |  |  | 电务 |  |  |  | 12
| 沈大高铁 | 营口东 | 下夹河线路所 | 机械指针万用表 | 万用表 |  | MF-14 |  |  |  | 电务 |  |  |  | 12
| 沈大高铁 | 营口东 | 营口东站 | 高精度手持式LCR表 | 高精度手持式LCR表 | Q485190141 | TH2822D |  |  | 常州同惠电子股份有限公司 | 电务 | 李宇 |  |  | 12
| 盘营高速 | 营口东 | 中小线路所 | 移频在线测试记录表 | 移频表 |  | CD96-3Z |  |  |  | 电务 |  |  |  | 12
| 盘营高速 | 营口东 | 盘锦站高速场 | 机械指针万用表 | 指针式万用表 |  | MF-14 |  |  |  | 电务 |  |  |  | 12
| 沈大高铁 | 营口东 | 营口东站 | 机械指针万用表 | 指针万用表 | 1202199 | MF-14 |  |  | 上海第四电表厂有限公司 | 电务 | 李宇 | 2020-07-04 |  | 12
| 盘营高速 | 营口东 | 盘锦站高速场 | 机械指针万用表 | 指针式万用表 |  | MF-14 |  |  |  | 电务 |  |  |  | 12
| 盘营高速 | 营口东 | 盘锦站高速场 | 数字万用表 | 数字万用表 |  | DT9802 |  |  |  | 电务 |  |  |  | 12
| 沈大高铁 | 营口东 | 营口东站 | 接地电阻测试仪 | 指针兆欧表 | 19032591 | ZC-7 |  |  | 上海第六电表厂 | 电务 | 李宇 |  |  | 12
| 沈大高铁 | 营口东 | 盖州西站 | 机械指针万用表 | 指针式万用表 |  | MF14 |  |  |  | 电务 |  |  |  | 12
| 盘营高速 | 营口东 | 盘锦站高速场 | 移频在线测试记录表 | 移频表 |  | CD96-3Z |  |  |  | 电务 |  |  |  | 12
| 盘营高速 | 营口东 | 中小线路所 | 数字万用表 | 数字万用表 |  | DT9802 |  |  |  | 电务 |  |  |  | 12
| 盘营高速 | 营口东 | 盘锦站高速场 | 转辙机拉力测试仪 | 转辙机拉力测试仪 |  | KXZD-42 |  |  |  | 电务 |  |  |  | 12
| 沈大高铁 | 营口东 | 盖州西站 | 接地电阻测试仪 | 接地电阻测试仪 |  | FLUKE-1621 |  |  | FLUKE | 电务 |  |  |  | 12
| 盘营高速 | 营口东 | 中小线路所 | 接地电阻测试仪 | 兆欧表 |  | 2C25-4 |  |  |  | 电务 |  |  |  | 12
| 盘营高速 | 营口东 | 盘锦站高速场 | 接地电阻测试仪 | 机械指针兆欧表 |  | ZC25-3 |  |  |  | 电务 |  |  |  | 12
| 盘营高速 | 营口东 | 盘锦站高速场 | 绝缘电阻测试仪 | 电缆径路测试 |  | RD7000+SL |  |  |  | 电务 |  |  |  | 12
| 沈大高铁 | 营口东 | 营口东站 | 钳形电流表 | 交直流锔表 | 20200403 | CM-07 |  |  | 泰仪电子股份有限公司 | 电务 | 李宇 |  |  | 12
| 盘营高速 | 营口东 | 盘锦站高速场 | 绝缘电阻测试仪 | 数字兆欧表 |  | FLUKE-1508 |  |  | FLUKE | 电务 |  |  |  | 12
| 沈大高铁 | 营口东 | 营口东站 | 移频在线测试记录表 | 移频表 | CDT190015 | CD96-3Z |  |  | 郑州市北信电子产品有限公司 | 电务 | 李宇 |  |  | 12
| 沈大高铁 | 营口东 | 营口东站 | 数字万用表 | 数字万用表 | 49231590WS | FLUKE17B+ |  |  | 安徽世福仪器有限公司 | 电务 | 李宇 |  |  | 12
| 盘营高速 | 营口东 | 盘锦站高速场 | 接地电阻测试仪 | 接地电阻测试仪 |  | FLUKE-1621 |  |  |  | 电务 |  |  |  | 12
| 沈大高铁 | 营口东 | 营口东站 | 绝缘电阻测试仪 | 轨道测试仪 | 601922400 | CTY-2型 |  |  | 石家庄沃龙电子科技有限公司 | 电务 | 李宇 |  |  | 12
| 沈大高铁 | 营口东 | 下夹河线路所 | 绝缘电阻测试仪 | 绝缘电阻表 |  | ZC-7 |  |  |  | 电务 |  |  |  | 12
| 沈大高铁 | 营口东 | 营口东站 | 数字绝缘电阻测试仪 | 数字绝缘电阻测试仪 | 51280091WS | FLUKE1508 |  |  | 安徽世福仪器有限公司 | 电务 | 李宇 |  |  | 12
| 沈大高铁 | 营口东 | 营口东站 | 数字绝缘电阻测试仪 | 绝缘电阻测试 | 51280090WS | FLUKE1508 |  |  | 安徽世福仪器有限公司 | 电务 | 李宇 |  |  | 12
| 沈大高铁 | 营口东 | 下夹河线路所 | 钢轨绝缘在线测试仪 | 轨道绝缘测试议 |  | ME2000I |  |  |  | 电务 |  |  |  | 12
| 沈大高铁 | 营口东 | 盖州西站 | 移频在线测试记录表 | 移频表 |  | TC2000D |  |  |  | 电务 |  |  |  | 12
| 盘营高速 | 营口东 | 盘锦站高速场 | 移频在线测试记录表 | 移频表 |  | CD96-3Z |  |  |  | 电务 |  |  |  | 12
| 沈大高铁 | 营口东 | 营口东站 | 应答器读取器 | 应答器报文读取器 | 07001000273/6019211200 | TDBY-C |  |  | 蓝信科技 | 电务 | 李宇 |  |  | 12
| 沈大高铁 | 营口东 | 营口东站 | 功率计 | 光功率计 | 12106026/60166200 | CZ-503 |  | -70～＋10dBm |  | 电务 |  |  |  | 12
| 沈大高铁 | 营口东 | 盖州西站 | 绝缘电阻测试仪 | 电缆绝缘测试仪 |  | FLUKE-1508 |  |  | FLUKE | 电务 |  |  |  | 12
| 沈大高铁 | 营口东 | 营口东站 | 应答器读取器 | 应答器综合参数测试仪 | C7120101 | CT290 |  |  | 成都铁路通信仪器仪表厂 | 电务 | 李宇 |  |  | 12
| 盘营高速 | 营口东 | 中小线路所 | 机械指针万用表 | 指针式万用表 |  | MF-14 |  |  |  | 电务 |  |  |  | 12
| 盘营高速 | 营口东 | 盘锦站高速场 | 数字万用表 | 数字万用表 |  | DT9802 |  |  |  | 电务 |  |  |  | 12
| 沈大高铁 | 营口东 | 盖州西站 | 钳形电流表 | 钳形表 |  | FLUKE-319 |  |  | FLUKE | 电务 |  |  |  | 12
| 盘营高速 | 营口东 | 盘锦站高速场 | 数字万用表 | 数字万用表 |  | DT9802 |  |  |  | 电务 |  |  |  | 12
| 盘营高速 | 营口东 | 盘锦站高速场 | 移频在线测试记录表 | 移频表 |  | CD96-3Z |  |  |  | 电务 |  |  |  | 12
| 沈大高铁 | 营口东 | 下夹河线路所 | 钳形电流表 | 数字钳型电流表 |  | FLUKE-376 |  |  | FLUKE | 电务 |  |  |  | 12
| 沈大高铁 | 营口东 | 营口东站 | 电感电容表 | T.BR便携式应答器测试仪 | 310010005011701010015 | T.BR |  |  | 北京交大思诺科技股份有限公司 | 电务 | 李宇 |  |  | 12
| 沈大高铁 | 营口东 | 营口东站 | 转辙机拉力测试仪 | 销式压力传感器 |  | KXZD-XY01 |  |  | 西安凯信铁路器材有限公司 | 电务 | 李宇 |  |  | 12
| 沈大高铁 | 营口东 | 营口东站 | 热成像仪 | 热成像 | PTi120-20070325 | PTi120 |  |  |  | 电务 | 李宇 |  |  | 12
| 盘营高速 | 营口东 | 盘锦站高速场 | 转辙机拉力测试仪 | 转辙机拉力测试仪 |  | KXZD-42 |  |  |  | 电务 |  |  |  | 12
| 盘营高速 | 营口东 | 盘锦站高速场 | 移频在线测试记录表 | 相位表 |  | VC3266A |  |  |  | 电务 |  |  |  | 12
| 盘营高速 | 营口东 | 盘锦站高速场 | 应答器读取器 | 应答器参数读取器 |  | TDBY-B |  |  |  | 电务 |  |  |  | 12
| 沈大高铁 | 营口东 | 下夹河线路所 | 移频在线测试记录表 | 移频表参数测试仪 |  | TC2000D |  |  |  | 电务 |  |  |  | 12
| 盘营高速 | 营口东 | 盘锦站高速场 | 红外测温仪 | 点温计 |  | ST500 |  |  |  | 电务 |  |  |  | 12
| 盘营高速 | 营口东 | 盘锦站高速场 | 钢轨绝缘在线测试仪 | 轨道绝缘在线测试仪 |  | KXJY-13 |  |  |  | 电务 |  |  |  | 12
| 沈大高铁 | 营口东 | 营口东站 | 激光测距仪 | 激光测距仪60M | S0690100686 | 世达62704 |  |  | 世达工具（上海）有限公司 | 电务 | 李宇 |  |  | 12
| 沈大高铁 | 营口东 | 营口东站 | 分路残压测试仪 | 压力分路装置 |  | ZYF-3 |  |  |  | 电务 | 李宇 |  |  | 12
| 沈大高铁 | 营口东 | 营口东站 | 转辙机拉力测试仪 | 销式压力传感器 |  | KXZD-XY01 |  |  | 西安凯信铁路器材有限公司 | 电务 | 李宇 |  |  | 12
| 盘营高速 | 营口东 | 中小线路所 | 红外测温仪 | 红外测试仪 |  | S7550 |  |  |  | 电务 |  |  |  | 12
| 沈大高铁 | 营口东 | 营口东站 | 轨道电路故障诊查仪 | 电缆故障测试仪 | 2011-33 | TADL-G型 |  |  | 西安安路信铁路技术有限公司 | 电务 | 李宇 |  |  | 12
| 盘营高速 | 营口东 | 盘锦站高速场 | 接地电阻测试仪 | 接地电阻测试仪 |  | ZC-8 |  |  |  | 电务 |  |  |  | 12
| 盘营高速 | 营口东 | 盘锦站高速场 | 钢轨绝缘在线测试仪 | 轨道绝缘在线测试仪 |  | ME2000I |  |  |  | 电务 |  |  |  | 12
| 盘营高速 | 营口东 | 盘锦站高速场 | 绝缘电阻测试仪 | 电缆故障定位仪 |  | HDTDR-200 |  |  |  | 电务 |  |  |  | 12
| 沈大高铁 | 营口东 | 营口东站 | 钳形电流表 | 交直流锔表 | 20200143 | CM-07 |  |  | 泰仪电子股份有限公司 | 电务 | 李宇 |  |  | 12
| 沈大高铁 | 营口东 | 下夹河线路所 | 数字万用表 | 数字万用表 |  | UT61E |  |  |  | 电务 |  |  |  | 12
| 沈大高铁 | 营口东 | 营口东站 | 接地电阻测试仪 | 绝缘电阻测试仪 | 123004089 | FLUKE-1621 |  |  | FLUKE | 电务 | 李宇 | 2020-06-15 |  | 12
| 沈大高铁 | 营口东 | 营口东站 | 接地电阻测试仪 | 绝缘电阻测试仪 | 122203836 | FLUKE-1621 |  |  | FLUKE | 电务 | 李宇 | 2018-08-08 |  | 12
| 沈大高铁 | 营口东 | 营口东站 | 分路残压测试仪 | 压力分路装置 |  | ZYF-2 |  |  |  | 电务 | 李宇 |  |  | 12
| 沈大高铁 | 营口东 | 营口东站 | 绝缘电阻测试仪 | 数字指针兆欧表 | 190223000 | IR4017-20 |  |  |  | 电务 | 李宇 |  |  | 12
| 沈大高铁 | 营口东 | 营口东站 | 轨道电路故障诊查仪 | 轨道电路诊断器 | 11032 | GZQ-3 |  |  | 沈阳亿方铁路实业总公司沈南电务器材厂 | 电务 |  |  |  | 12
| 京哈高铁 | 阜新 | 阜新站 | 电缆寻迹测试仪 | 电缆寻迹测试仪 | 17035051 | HDMB-15-8E |  |  | 沈阳子尊科技有限公司 | 电务 | 李建 |  |  | 12 |  |  | 基地仪表库
| 京哈高铁 | 阜新 | 黑山北站 | 钳形电流表 | 钳型电流表 | 40500281 | FLUKE-381 |  |  | 安徽世福仪器有限公司 | 电务 | 李建 | 2020-06-15 |  | 12
| 京哈高铁 | 阜新 | 30#中继站 | 红外测温仪 | 红外测温仪 | 1752005038 | ST650 |  |  | 深圳市格雷创科技有限公司 | 电务 | 李建 | 2020-07-03 |  | 12
| 京哈高铁 | 阜新 | 阜新站 | 机械指针万用表 | 机械指针万用表 | 18050549 | MF-14 |  |  | 上海第四电表厂 | 电务 | 李建 | 2020-07-22 |  | 12 |  |  | 基地库房
| 京哈高铁 | 阜新 | 阜新站 | 电缆故障综合测试仪 | 电缆故障综合测试仪 |  | FG-1500D |  |  | 陕西方冠通讯有限公司 | 电务 | 李建 |  |  | 12 |  |  | 基地仪表库
| 京哈高铁 | 阜新 | 阜新站 | 移频在线测试记录表 | 移频表 | CDT170615 | CD96-3Z |  |  | 郑州市北信电子产品有限公司 | 电务 | 李建 | 2020-07-13 |  | 12 |  |  | 基地库房
| 京哈高铁 | 阜新 | 阜新站 | 机械指针万用表 | 机械指针万用表 | 18050341 | MF-14 |  |  | 上海第四电表厂 | 电务 | 李建 | 2020-07-22 |  | 12 |  |  | 基地库房
| 京哈高铁 | 阜新 | 29#中继站 | 红外测温仪 | 红外测温仪 | 1752005037 | ST650 |  |  | 深圳市格雷创科技有限公司 | 电务 | 李建 | 2020-07-03 |  | 12
| 京哈高铁 | 阜新 | 阜新站 | 钳形电流表 | 钳型电流表 | 41130549 | FLUKE-319 |  |  | 安徽世福仪器有限公司 | 电务 | 李建 | 2020-06-15 |  | 12 |  |  | 基地库房
| 京哈高铁 | 阜新 | 新民北站 | 应答器读取器 | 应答器读取器 | 1010017 | T.BR |  |  | 北京交大思诺科技股份有限公司 | 电务 | 王振宇 |  |  | 12 |  |  | 基地库房
| 京哈高铁 | 阜新 | 黑山北站 | 数字万用表 | 数字万用表 | 41212708 | FLUKE-117C |  |  | 福禄克仪表有限公司 | 电务 | 李建 | 2020-06-11 |  | 12
| 京哈高铁 | 阜新 | 阜新站 | 绝缘电阻测试仪 | 电摇表 | 41070576 | FLUKE-1508 |  |  | 安徽世福仪器有限公司 | 电务 | 李建 | 2020-07-01 |  | 12 |  |  | 基地仪表库
| 京哈高铁 | 阜新 | 33#中继站 | 数字万用表 | 数字万用表 | 41212704 | FLUKE-117C |  |  | 福禄克仪表有限公司 | 电务 | 李建 | 2020-06-11 |  | 12
| 京哈高铁 | 阜新 | 沈阳西站 | 移频在线测试记录表 | 移频表 | CDT170597 | CD96-3Z |  |  | 郑州市北信电子产品有限公司 | 电务 | 王振宇 | 2020-07-13 |  | 12
| 京哈高铁 | 阜新 | 32#中继站 | 数字万用表 | 数字万用表 | 41212872 | FLUKE-117C |  |  | 福禄克仪表有限公司 | 电务 | 李建 | 2020-06-11 |  | 12
| 京哈高铁 | 阜新 | 新民北站 | 移频在线测试记录表 | 移频表 | CDT170606 | CD96-3Z |  |  | 郑州市北信电子产品有限公司 | 电务 | 耿万海 | 2020-07-06 |  | 12 |  |  | 新民检查
| 京哈高铁 | 阜新 | 阜新站 | 移频在线测试记录表 | 移频表 | CDT170620 | CD96-3Z |  |  | 郑州市北信电子产品有限公司 | 电务 | 李建 | 2020-05-18 |  | 12 |  |  | 基地库房
| 京哈高铁 | 阜新 | 新民北站 | 机械指针万用表 | 机械指针万用表 | 18030416 | MF-14 |  |  | 上海第四电表厂 | 电务 | 耿万海 | 2020-07-22 |  | 12 |  |  | 新民检查
| 京哈高铁 | 阜新 | 阜新站 | 接地电阻测试仪 | 接地电阻测试仪 | 174513149 | FLUKE-1621 |  |  | 安徽世福仪器有限公司 | 电务 | 李建 |  |  | 12 |  |  | 基地仪表库
| 京哈高铁 | 阜新 | 姚家窝堡线路所 | 红外测温仪 | 红外测温仪 | 1752005051 | ST650 |  |  | 深圳市格雷创科技有限公司 | 电务 | 王振宇 | 2020-07-03 |  | 12
| 京哈高铁 | 阜新 | 京哈中继34 | 数字万用表 | 数字万用表 | 41212873 | FLUKE-117C |  |  | 福禄克仪表有限公司 | 电务 | 王振宇 | 2020-06-11 |  | 12
| 京哈高铁 | 阜新 | 新民北站 | 绝缘电阻测试仪 | 电摇表 | 41070573 | FLUKE-1508 |  |  | 安徽世福仪器有限公司 | 电务 | 王振宇 | 2020-07-01 |  | 12 |  |  | 基地库房
| 京哈高铁 | 阜新 | 京哈中继35 | 数字万用表 | 数字万用表 | 41212880 | FLUKE-117C |  |  | 福禄克仪表有限公司 | 电务 | 王振宇 | 2020-06-11 |  | 12
| 京哈高铁 | 阜新 | 阜新站 | 机械指针万用表 | 机械指针万用表 | 18030022 | MF-14 |  |  | 上海第四电表厂 | 电务 | 李建 | 2020-07-22 |  | 12 |  |  | 基地库房
| 京哈高铁 | 阜新 | 新民北站 | 钳形电流表 | 钳型电流表 | 38960364 | FLUKE-381 |  |  | 安徽世福仪器有限公司 | 电务 | 王振宇 | 2020-06-15 |  | 12 |  |  | 基地库房
| 京哈高铁 | 阜新 | 新民北站 | 移频在线测试记录表 | 移频表 | CDT170605 | CD96-3Z |  |  | 郑州市北信电子产品有限公司 | 电务 | 王振宇 | 2020-07-06 |  | 12
| 京哈高铁 | 阜新 | 33#中继站 | 红外测温仪 | 红外测温仪 | 1752005041 | ST650 |  |  | 深圳市格雷创科技有限公司 | 电务 | 李建 | 2020-07-03 |  | 12
| 京哈高铁 | 阜新 | 沈阳西站 | 钳形电流表 | 钳型电流表 | 41130542 | FLUKE-319 |  |  | 安徽世福仪器有限公司 | 电务 | 王振宇 | 2020-06-15 |  | 12
| 京哈高铁 | 阜新 | 31#中继站 | 数字万用表 | 数字万用表 | 41212703 | FLUKE-117C |  |  | 福禄克仪表有限公司 | 电务 | 李建 | 2020-06-11 |  | 12
| 京哈高铁 | 阜新 | 阜新站 | 移频在线测试记录表 | 移频表 | CDT170637 | CD96-3Z |  |  | 郑州市北信电子产品有限公司 | 电务 | 李建 | 2020-07-06 |  | 12 |  |  | 基地库房
| 京哈高铁 | 阜新 | 34#中继站 | 红外测温仪 | 红外测温仪 | 1752005022 | ST650 |  |  | 深圳市格雷创科技有限公司 | 电务 | 王振宇 | 2020-07-03 |  | 12
| 京哈高铁 | 阜新 | 沈阳西站 | 数字万用表 | 数字万用表 | 41212706 | FLUKE-117C |  |  | 福禄克仪表有限公司 | 电务 | 王振宇 | 2020-06-11 |  | 12
| 京哈高铁 | 阜新 | 阜新站 | 数字万用表 | 数字万用表 | 37780833 | FLUKE-117C |  |  | 福禄克仪表有限公司 | 电务 | 李建 | 2020-06-11 |  | 12
| 京哈高铁 | 阜新 | 新民北站 | 机械指针万用表 | 机械指针万用表 | 18050545 | MF-14 |  |  | 上海第四电表厂 | 电务 | 王振宇 | 2020-07-01 |  | 12 |  |  | 基地库房
| 京哈高铁 | 阜新 | 阜新站 | 应答器读取器 | 应答器读取器 | 1010012 | T.BR |  |  | 北京交大思诺科技股份有限公司 | 电务 | 李建 |  |  | 12 |  |  | 基地仪表库
| 京哈高铁 | 阜新 | 阜新站 | 钳形电流表 | 钳型电流表 | 40580064 | FLUKE-319 |  |  | 安徽世福仪器有限公司 | 电务 | 李建 | 2020-06-15 |  | 12 |  |  | 基地库房
| 京哈高铁 | 阜新 | 30#中继站 | 数字万用表 | 数字万用表 | 41212877 | FLUKE-117C |  |  | 福禄克仪表有限公司 | 电务 | 李建 | 2020-06-11 |  | 12
| 京哈高铁 | 阜新 | 阜新站 | 绝缘电阻测试仪 | 电摇表 | 41070577 | FLUKE-1508 |  |  | 安徽世福仪器有限公司 | 电务 | 李建 | 2020-07-01 |  | 12 |  |  | 基地仪表库
| 京哈高铁 | 阜新 | 新民北站 | 机械指针万用表 | 机械指针万用表 | 18050179 | MF-14 |  |  | 上海第四电表厂 | 电务 | 王振宇 | 2020-07-22 |  | 12 |  |  | 基地库房
| 京哈高铁 | 阜新 | 新民北站 | 数字万用表 | 数字万用表 | 38754042 | FLUKE-117C |  |  | 福禄克仪表有限公司 | 电务 | 王振宇 | 2020-06-11 |  | 12 |  |  | 基地库房
| 京哈高铁 | 阜新 | 29#中继站 | 数字万用表 | 数字万用表 | 39674675 | FLUKE-117C |  |  | 福禄克仪表有限公司 | 电务 | 李建 | 2020-06-11 |  | 12
| 京哈高铁 | 阜新 | 沈阳西站 | 红外测温仪 | 红外测温仪 | 1752005019 | ST650 |  |  | 深圳市格雷创科技有限公司 | 电务 | 王振宇 | 2020-07-03 |  | 12
| 京哈高铁 | 阜新 | 阜新站 | 红外测温仪 | 红外测温仪 | 1752005024 | ST650 |  |  | 深圳市格雷创科技有限公司 | 电务 | 李建 | 2020-07-03 |  | 12
| 京哈高铁 | 阜新 | 黑山北站 | 移频在线测试记录表 | 移频表 | CDT170598 | CD96-3Z |  |  | 郑州市北信电子产品有限公司 | 电务 | 李建 | 2020-05-18 |  | 12
| 京哈高铁 | 阜新 | 阜新站 | 移频在线测试记录表 | 移频表 | CDT170644 | CD96-3Z |  |  | 郑州市北信电子产品有限公司 | 电务 | 黄兆鹏 | 2020-05-18 |  | 12 |  |  | 阜新检查
| 京哈高铁 | 阜新 | 新民北站 | 钳形电流表 | 钳型电流表 | 40580065 | FLUKE-319 |  |  | 安徽世福仪器有限公司 | 电务 | 王振宇 | 2020-06-15 |  | 12
| 京哈高铁 | 阜新 | 新民北站 | 绝缘电阻测试仪 | 电摇表 | 41070683 | FLUKE-1508 |  |  | 安徽世福仪器有限公司 | 电务 | 王振宇 | 2020-07-01 |  | 12 |  |  | 基地库房
| 京哈高铁 | 阜新 | 阜新站 | 移频在线测试记录表 | 移频表 | CDM13366 | CD96-3Z |  |  | 郑州市北信电子产品有限公司 | 电务 | 李建 | 2020-07-13 |  | 12 |  |  | 基地库房
| 京哈高铁 | 阜新 | 新民北站 | 钢轨绝缘在线测试仪 | 钢轨绝缘在线测试仪 | 20171205 | KXJY-B |  |  | 西安凯信铁路器材有限公司 | 电务 | 王振宇 |  |  | 12 |  |  | 基地库房
| 京哈高铁 | 阜新 | 新民北站 | 移频在线测试记录表 | 移频表 | CDT170630 | CD96-3Z |  |  | 郑州市北信电子产品有限公司 | 电务 | 王振宇 | 2020-05-18 |  | 12 |  |  | 基地库房
| 京哈高铁 | 阜新 | 阜新站 | 接地电阻测试仪 | 接地电阻测试仪 | 174513143 | FLUKE-1621 |  |  | 安徽世福仪器有限公司 | 电务 | 李建 |  |  | 12 |  |  | 基地仪表库
| 京哈高铁 | 阜新 | 新民北站 | 钳形电流表 | 钳形电流表 | 38960336 | FLUKE-381 |  |  | 安徽世福仪器有限公司 | 电务 | 王振宇 |  |  | 12 |  |  | 基地11#库房
| 京哈高铁 | 阜新 | 新民北站 | 红外测温仪 | 红外测温仪 | 1752005016 | ST650 |  |  | 深圳市格雷创科技有限公司 | 电务 | 王振宇 | 2020-07-03 |  | 12
| 京哈高铁 | 阜新 | 新民北站 | 移频在线测试记录表 | 移频表 | CDT170614 | CD96-3Z |  |  | 郑州市北信电子产品有限公司 | 电务 | 王振宇 | 2020-03-20 |  | 12 |  |  | 基地库房
| 京哈高铁 | 阜新 | 31#中继站 | 红外测温仪 | 红外测温仪 | 1752005044 | ST650 |  |  | 深圳市格雷创科技有限公司 | 电务 | 李建 | 2020-07-03 |  | 12
| 京哈高铁 | 阜新 | 阜新基地 | 漏电流测试仪 | 漏电流测试仪 | 2007-38 | TAJD-A |  |  | 西安安路信铁路技术有限公司 | 电务 | 夏志伟 |  |  | 12
| 京哈高铁 | 阜新 | 35#中继站 | 红外测温仪 | 红外测温仪 | 1752005045 | ST650 |  |  | 深圳市格雷创科技有限公司 | 电务 | 王振宇 | 2020-07-03 |  | 12
| 京哈高铁 | 阜新 | 阜新站 | 移频在线测试记录表 | 移频表 | CDT170634 | CD96-3Z |  |  | 郑州市北信电子产品有限公司 | 电务 | 李建 | 2020-03-20 |  | 12
| 京哈高铁 | 阜新 | 阜新站 | 机械指针万用表 | 机械指针万用表 | 18050151 | MF-14 |  |  | 上海第四电表厂 | 电务 | 黄兆鹏 | 2020-07-22 |  | 12 |  |  | 阜新检查
| 京哈高铁 | 阜新 | 32#中继站 | 红外测温仪 | 红外测温仪 | 1752005042 | ST650 |  |  | 深圳市格雷创科技有限公司 | 电务 | 李建 | 2020-07-03 |  | 12
| 京哈高铁 | 阜新 | 阜新站 | 绝缘电阻测试仪 | 电摇表 | 39870108 | FLUKE-1508 |  |  | 安徽世福仪器有限公司 | 电务 | 李建 |  |  | 12 |  |  | 基地仪表库
| 京哈高铁 | 阜新 | 新民北站 | 钳形电流表 | 钳形电流表 | 38700599 | FLUKE-319 |  |  | 安徽世福仪器有限公司 | 电务 | 王振宇 |  |  | 12 |  |  | 基地11#库房
| 京哈高铁 | 阜新 | 新民北站 | 数字万用表 | 数字万用表 | 39674629 | FLUKE-117C |  |  | 福禄克仪表有限公司 | 电务 | 王振宇 | 2020-06-11 |  | 12
| 京哈高铁 | 阜新 | 阜新站 | 机械指针万用表 | 机械指针万用表 | 18030365 | MF-14 |  |  | 上海第四电表厂 | 电务 | 李建 | 2020-07-22 |  | 12
| 京哈高铁 | 阜新 | 姚家窝堡线路所 | 数字万用表 | 数字万用表 | 41212878 | FLUKE-117C |  |  | 福禄克仪表有限公司 | 电务 | 王振宇 | 2020-06-11 |  | 12
| 京哈高铁 | 阜新 | 新民北站 | 钢轨绝缘在线测试仪 | 钢轨绝缘在线测试仪 | 20171208 | KXJY-B |  |  | 西安凯信铁路器材有限公司 | 电务 | 王振宇 |  |  | 12 |  |  | 基地库房
| 京哈高铁 | 阜新 | 新民北站 | 绝缘电阻测试仪 | 绝缘电阻测试仪 | 174513144 | FLUKE-1621 |  |  | 安徽世福仪器有限公司 | 电务 | 王振宇 |  |  | 12 |  |  | 基地库房
| 京哈高铁 | 阜新 | 新民北站 | 接地电阻测试仪 | 接地电阻测试仪 | 174513170 | FLUKE-1621 |  |  | 安徽世福仪器有限公司 | 电务 | 王振宇 |  |  | 12 |  |  | 基地11#库房
| 京哈高铁 | 阜新 | 阜新站 | 转辙机拉力测试仪 | 转辙机拉力测试仪 | 1102# | KXZD-42 |  |  | 西安凯信铁路器材有限公司 | 电务 | 李建 |  |  | 12 |  |  | 基地仪表库
| 京哈高铁 | 阜新 | 沈阳西站 | 钳形电流表 | 钳型电流表 | 40500264 | FLUKE-381 |  |  | 安徽世福仪器有限公司 | 电务 | 王振宇 | 2020-06-15 |  | 12
| 京哈高铁 | 阜新 | 黑山北站 | 机械指针万用表 | 机械指针万用表 | 17110247 | MF-14 |  |  | 南京金川电表厂 | 电务 | 李建 | 2020-07-22 |  | 12
| 京哈高铁 | 阜新 | 新民北站 | 钳形电流表 | 钳型电流表 | 38960366 | FLUKE-381 |  |  | 安徽世福仪器有限公司 | 电务 | 王振宇 | 2020-06-15 |  | 12
| 京哈高铁 | 阜新 | 阜新站 | 钳形电流表 | 钳型电流表 | 38960365 | FLUKE-381 |  |  | 安徽世福仪器有限公司 | 电务 | 李建 | 2020-06-15 |  | 12
| 京哈高铁 | 阜新 | 阜新站 | 机械指针万用表 | 机械指针万用表 | 41212877 | MF-14 |  |  | 上海第四电表厂 | 电务 | 李建 | 2020-07-22 |  | 12
| 京哈高铁 | 阜新 | 阜新站 | 钳形电流表 | 钳型电流表 | 38700596 | FLUKE-319 |  |  | 安徽世福仪器有限公司 | 电务 | 李建 | 2020-06-15 |  | 12 |  |  | 基地库房
| 京哈高铁 | 阜新 | 黑山北站 | 红外测温仪 | 红外测温仪 | 1752005032 | ST650 |  |  | 深圳市格雷创科技有限公司 | 电务 | 李建 | 2020-07-03 |  | 12
| 京哈高铁 | 阜新 | 新民北站 | 移频在线测试记录表 | 移频表 | CDT170439 | CD96-3Z |  |  | 郑州市北信电子产品有限公司 | 电务 | 王振宇 | 2020-05-18 |  | 12 |  |  | 基地库房
| 京哈高铁 | 阜新 | 新民北站 | 绝缘电阻测试仪 | 电摇表 | 41070640 | FLUKE-1508 |  |  | 安徽世福仪器有限公司 | 电务 | 王振宇 |  |  | 12 |  |  | 基地11#库房
| 京哈高铁 | 阜新 | 阜新站 | 机械指针万用表 | 机械指针万用表 | 18050246 | MF-14 |  |  | 上海第四电表厂 | 电务 | 李建 | 2020-07-22 |  | 12 |  |  | 基地库房
| 京哈高铁 | 阜新 | 阜新站 | 移频在线测试记录表 | 移频表 | CDT170627 | CD96-3Z |  |  | 郑州市北信电子产品有限公司 | 电务 | 李建 | 2020-05-18 |  | 12 |  |  | 基地库房
| 京哈高铁 | 阜新 | 阜新站 | 应答器读取器 | 应答器读取器 | 1010018 | T.BR |  |  | 北京交大思诺科技股份有限公司 | 电务 | 李建 |  |  | 12 |  |  | 基地仪表库
| 京哈高铁 | 阜新 | 阜新 | 热成像仪 | 便携式热像仪 | 20050589 | FLUKE-PTi120 |  |  | FULKE/福禄克 | 电务 | 夏志伟 |  |  | 12
| 沈大高铁 | 鞍山西 | 鞍山西站 | 绝缘电阻测试仪 | 机械指针兆欧表 | 12055735 | ZC25-3 |  |  | 南京金川 | 电务 |  | 2019-11-21 |  | 12
| 沈大高铁 | 鞍山西 | 海城西 | 激光测距仪 | 红外线激光测距仪 |  | GLM80 |  |  | 博世 | 电务 |  | 2021-06-16 |  | 12
| 沈大高铁 | 鞍山西 | 鞍山西站 | 机械指针万用表 | 万用表 | 19100729 | MF-14 |  |  | 上海第四电表厂有限公司 | 电务 |  | 2020-06-22 |  | 12
| 沈大高铁 | 鞍山西 | 辽阳高速场 | 绝缘电阻测试仪 | 绝缘电阻表 | 12091733 | ZC25-3 |  |  | 北京远东 | 电务 |  | 2019-09-12 |  | 12
| 沈大高铁 | 鞍山西 | 海城西站 | 钳形电流表 | 钳形电流表 | 21670032 | FLUKE-376 |  |  | FULKE/福禄克 | 电务 |  | 2020-07-24 |  | 12
| 沈大高铁 | 鞍山西 | 海城西站 | 机械指针万用表 | 万用表 | 1205008 | MF-14 |  |  | 上海第四电表厂有限公司 | 电务 |  | 2020-07-24 |  | 12
| 沈大高铁 | 鞍山西 | 鞍山西站 | 移频在线测试记录表 | 移频表 | CD02069 | CD96-3A |  |  | 郑州北信 | 电务 |  |  |  | 12
| 沈大高铁 | 鞍山西 | 鞍山西站 | 钢轨绝缘在线测试仪 | 轨道绝缘在线测试仪 | 00477 | ME2000I |  |  | 郑州麦科信 | 电务 |  |  |  | 12
| 沈大高铁 | 鞍山西 | 鞍山西站 | 机械指针万用表 | 指针式万用表 | 1109221 | MF-14 |  |  | 上海第四电表厂 | 电务 |  | 2019-07-25 |  | 12
| 沈大高铁 | 鞍山西 | 海城西站 | 数字万用表 | 数字万用表 | 21600092 | FLUKE-289C |  |  | FULKE/福禄克 | 电务 |  | 2020-07-24 |  | 12
| 沈大高铁 | 鞍山西 | 海城西站 | 红外测温仪 | 点温计 | VC292031 | DM6801 |  |  |  | 电务 |  |  |  | 12
| 沈大高铁 | 鞍山西 | 鞍山西站 | 钳形电流表 | 钳形电流表 | 20900341 | FLUKE-319 |  |  | FULKE/福禄克 | 电务 |  | 2019-07-24 |  | 12
| 沈大高铁 | 鞍山西 | 辽阳高速场 | 钳形电流表 | 数字钳型电流表 | 20900316 | FLUKE-319 |  |  | 福禄克 | 电务 |  | 2019-10-24 |  | 12
| 沈大高铁 | 鞍山西 | 鞍山西站 | 移频在线测试记录表 | 移频表 | CDT-190315 | CD96-3Z |  |  | 郑州市北信电子产品有限公司 | 电务 |  | 2021-05-25 |  | 12
| 沈大高铁 | 鞍山西 | 鞍山西站 | 绝缘电阻测试仪 | 数字兆欧表 | 20130107 | FLUKE-1508 |  |  | FULKE/福禄克 | 电务 |  | 2019-08-28 |  | 12
| 沈大高铁 | 鞍山西 | 海城西 | 钢轨绝缘在线测试仪 | 轨道绝缘在线测试仪 | 00474 | ME2000I |  |  | 郑州麦科信 | 电务 |  |  |  | 12
| 沈大高铁 | 鞍山西 | 海城西 | 漏电流测试仪 | 漏电流测试仪 | 2007-36 | TAJD-A型 |  |  | 西安安路信铁路技术有限公司 | 电务 |  | 2021-08-07 |  | 12
| 沈大高铁 | 鞍山西 | 海城西站 | 接地电阻测试仪 | 接地电阻测试仪 | 18080109 | ZC-8 100 |  |  | 上海第六电表厂 | 电务 |  | 2019-05-13 |  | 12
| 沈大高铁 | 鞍山西 | 辽阳高速场 | 红外测温仪 | 温度测试仪 | VC292053 | DM6801 |  |  |  | 电务 |  |  |  | 12
| 沈大高铁 | 鞍山西 | 鞍山西站 | 红外测温仪 | 温度测试仪 | VC292032 | DM6801 |  |  |  | 电务 |  |  |  | 12
| 沈大高铁 | 鞍山西 | 鞍山西站 | 机械指针万用表 | 指针式万用表 | 1101217 | MF-14 |  |  | 上海第四电表厂 | 电务 |  | 2019-08-27 |  | 12
| 沈大高铁 | 鞍山西 | 海城西站 | 绝缘电阻测试仪 | 数字指针兆欧表 | 190223001 | IR4017-20 |  |  | 日本日置 | 电务 |  |  |  | 12
| 沈大高铁 | 鞍山西 | 哈大中继14 | 数字万用表 | 数字万用表 | 22230052 | FLUKE-289C |  |  | FULKE/福禄克 | 电务 |  | 2018-01-01 |  | 12
| 沈大高铁 | 鞍山西 | 海城西站 | 移频在线测试记录表 | 移频表 | CDT-190318 | CD96-3Z |  |  | 郑州市北信电子产品有限公司 | 电务 |  | 2021-05-25 |  | 12
| 沈大高铁 | 鞍山西 | 鞍山西站 | 钳形电流表 | 钳形电流表 | 21670033 | FLUKE-376 |  |  | FULKE/福禄克 | 电务 |  | 2019-07-24 |  | 12
| 沈大高铁 | 鞍山西 | 鞍山西站 | 移频在线测试记录表 | 移频表 |  | CD96-3Z |  |  | 郑州北信 | 电务 |  |  |  | 12
| 沈大高铁 | 鞍山西 | 海城西站 | 红外测温仪 | 点温计 | VC292052 | DM6801 |  |  |  | 电务 |  |  |  | 12
| 沈大高铁 | 鞍山西 | 鞍山西站 | 移频在线测试记录表 | 移频表 | 166223 | TC2000D |  |  | 上海仁昊 | 电务 |  |  |  | 12
| 沈大高铁 | 鞍山西 | 海城西站 | 机械指针万用表 | 指针式万用表 | 1101105 | MF-14 |  |  | 上海第四电表厂 | 电务 |  | 2019-08-27 |  | 12
| 沈大高铁 | 鞍山西 | 哈大中继12 | 红外测温仪 | 点温计 | VC292029 | DM6801 |  |  |  | 电务 |  |  |  | 12
| 沈大高铁 | 鞍山西 | 辽阳高速场 | 红外测温仪 | 温度测试仪 | VC292056 | DM6801 |  |  |  | 电务 |  |  |  | 12
| 沈大高铁 | 鞍山西 | 辽阳高速场 | 移频在线测试记录表 | 通用移频参数测试仪 | 200042 | TC2000D |  |  | 上海仁昊电子科技有限公司 | 电务 |  |  |  | 12
| 沈大高铁 | 鞍山西 | 海城西站 | 机械指针万用表 | 指针式万用表 | 1205008 | MF-14 |  |  | 上海第四电表厂 | 电务 |  | 2020-07-24 |  | 12
| 沈大高铁 | 鞍山西 | 鞍山西 | 钢轨绝缘在线测试仪 | 轨道绝缘在线测试仪 | 20171204 | KXJY-B |  |  | 西安凯信铁路器材有限公司 | 电务 |  | 2012-12-01 |  | 12
| 沈大高铁 | 鞍山西 | 哈大中继12 | 数字万用表 | 数字万用表 | 22230051 | FLUKE-289C |  |  | FULKE/福禄克 | 电务 |  | 2018-11-12 |  | 12
| 沈大高铁 | 鞍山西 | 辽阳高速场 | 红外测温仪 | 温度测试仪 | VC292048 | DM6801 |  |  |  | 电务 |  |  |  | 12
| 沈大高铁 | 鞍山西 | 辽阳高速场 | 红外测温仪 | 温度测试仪 | VC292034 | DM6801 |  |  |  | 电务 |  |  |  | 12
| 沈大高铁 | 鞍山西 | 辽阳高速场 | 数字万用表 | 数字万用表 | 22230054 | FLUKE-289C |  |  | 福禄克 | 电务 |  | 2019-07-31 |  | 12
| 沈大高铁 | 鞍山西 | 鞍山西 | 绝缘电阻测试仪 | 数字指针兆欧表 | 190223011 | IR4017-20 |  |  | 日本日置 | 电务 |  |  |  | 12
| 沈大高铁 | 鞍山西 | 哈大中继14 | 红外测温仪 | 点温计 | VC292030 | DM6801 |  |  |  | 电务 |  |  |  | 12
| 沈大高铁 | 鞍山西 | 海城西站 | 移频在线测试记录表 | 移频表 | CDT190009 | CD96-3Z |  |  | 郑州北信 | 电务 |  |  |  | 12
| 沈大高铁 | 鞍山西 | 辽阳高速场 | 应答器读取器 | 地面应答器参数及故障检测仪 | 90150917 | CT390 |  |  | 四川浩铁 | 电务 |  |  |  | 12
| 沈大高铁 | 鞍山西 | 鞍山西站 | 应答器读取器 | 应答器参数读取器 | 90150917 | CT390 |  |  | 四川浩铁 | 电务 |  |  |  | 12
| 沈大高铁 | 鞍山西 | 鞍山西站 | 移频在线测试记录表 | 移频表 | 13162 | CD96-3Z |  |  | 郑州北信 | 电务 |  |  |  | 12
| 沈大高铁 | 鞍山西 | 辽阳高速场 | 绝缘电阻测试仪 | 绝缘电阻测试仪 | 20190015 | FLUKE-1508 |  |  | 福禄克 | 电务 |  |  |  | 12
| 沈大高铁 | 鞍山西 | 海城西站 | 应答器读取器 | 应答器参数读取器 | 90150231＃ | CT390 |  |  | 四川浩铁 | 电务 |  |  |  | 12
| 沈大高铁 | 鞍山西 | 海城西站 | 绝缘电阻测试仪 | 机械指针兆欧表 | 12091728 | ZC25-3 |  |  | 南京金川 | 电务 |  | 2020-07-24 |  | 12
| 沈大高铁 | 鞍山西 | 海城西站 | 钳形电流表 | 钳形电流表 | 20900343 | FLUKE-319 |  |  | FULKE/福禄克 | 电务 |  | 2020-07-24 |  | 12
| 沈大高铁 | 鞍山西 | 海城西站 | 绝缘电阻测试仪 | 兆欧表 | 20200057 | FLUKE-1508 |  |  | FULKE/福禄克 | 电务 |  | 2019-08-28 |  | 12
| 沈大高铁 | 鞍山西 | 鞍山西 | 激光测距仪 | 红外线激光测距仪 |  | GLM80 |  |  | 博世 | 电务 |  | 2021-06-16 |  | 12
| 沈大高铁 | 鞍山西 | 海城西站 | 机械指针万用表 | 万用表 | 19100516 | MF14 |  |  | 上海第四电表厂有限公司 | 电务 | 孙永哲 | 2020-06-22 |  | 12
| 沈大高铁 | 鞍山西 | 辽阳高速场 | 机械指针万用表 | 万用表 | 19100805 | MF-14 |  |  | 上海第四电表厂有限公司 | 电务 |  | 2020-06-23 |  | 12
| 沈大高铁 | 鞍山西 | 辽阳高速场 | 数字万用表 | 数字万用表 | 21600094 | FLUKE-289C |  |  | 福禄克 | 电务 |  | 2019-07-31 |  | 12
| 沈大高铁 | 鞍山西 | 哈大中继13 | 红外测温仪 | 点温计 | VC292038 | DM6801 |  |  |  | 电务 |  |  |  | 12
| 沈大高铁 | 鞍山西 | 海城西站 | 热成像仪 | 便携式热像仪 | 20050534 | FLUKE-PTi120 |  |  | FULKE/福禄克 | 电务 |  | 2021-07-24 |  | 12
| 沈大高铁 | 鞍山西 | 辽阳高速场 | 机械指针万用表 | 万用表 | 1201911 | MF-14 |  |  | 上海第四电表厂 | 电务 |  | 2019-07-05 |  | 12
| 沈大高铁 | 鞍山西 | 鞍山西站 | 机械指针万用表 | 万用表 | 19100666 | MF-14 |  |  | 上海第四电表厂有限公司 | 电务 |  | 2020-06-28 |  | 12
| 沈大高铁 | 鞍山西 | 鞍山西站 | 应答器读取器 | 列控数据测试仪 |  | JC316 |  |  | BOLE | 电务 |  |  |  | 12
| 沈大高铁 | 鞍山西 | 海城西站 | 高精度手持式LCR表 | 高精度手持式LCR表 | Q485190150 | TH2822D |  |  | 上海同惠 | 电务 |  |  |  | 12
| 沈大高铁 | 鞍山西 | 辽阳高速场 | 钢轨绝缘在线测试仪 | 轨道绝缘测试仪 | 00472 | ME2000I |  |  | 郑州麦科信电子技术 | 电务 |  |  |  | 12
| 沈大高铁 | 鞍山西 | 辽阳高速场 | 钳形电流表 | 数字钳型电流表 | 21670034 | FLUKE-376 |  |  | 福禄克 | 电务 |  | 2019-10-24 |  | 12